## Содержание
ВЕНТИЛЯТОРЫ
Энергоэффективные канальные вентиляторы
• Вентиляторы ВКК ЕС, ВКП ЕС >>
Канальные вентиляторы
• Круглые канальные вентиляторы ВКК АС >>
• Прямоугольные канальные вентиляторы ВКП АС>>
• Прямоугольные канальные вентиляторы ВКПН АС >>
ВОЗДУХОВОДЫ И ФАСОННЫЕ ЭЛЕМЕНТЫ
Общеобменная вентиляция
• Прямоугольные воздуховоды>>
• Прямоугольные фасонные элементы>>
• Круглые фасонные элементы>>
• Круглые прямошовные воз-ды>>
Сварная вентиляция
• Сварные воздуховоды прямоугольного сечения>>
ПРОТИВОПОЖАРНЫЕ КЛАПАНЫ
• Клапаны огнезадерживающие круглые КОЗК>>
• Клапаны огнезадерживающие прямоугольные КОЗП>>
• Клапаны дымоудаления КД>>
ФИЛЬТРЫ
• Фильтры для прямоугольных каналов ФВП>>
• Фильтры для круглых каналов ФВК>>
• Фильтры ячейковые карманные ФЯК>>
КАНАЛЬНЫЕ НАГРЕВАТЕЛИ
• Канальные электрические нагреватели для круглых воздуховодов НК>>
• Канальные электрические нагреватели для прямоугольных воздуховодов НП>>
• Водяные нагреватели для прямоугольных воздуховодов ВНП>>
• Принадлежности для монтажа>>
ПРИНАДЛЕЖНОСТИ
• Гибкие вставки ВГ для вентиляторов ВКП, ВКК, ВР, ВО>>
ДЕТАЛИ СИСТЕМ ВЕНТИЛЯЦИИ
• Узлы прохода>>
• Шумоглушители>>
• Детали систем вентиляции (принадлежности)>>
• Вентиляционные клапаны>>
• Дроссель-клапаны>>
• Рекуператоры>>
Крышные вентиляторы
• Крышные вентиляторы общего и специсполнения ВКР>>
Батутные вентиляторы
• Батутные вентиляторы ВР-БУ, ВР-БС, ВР-БШ>>
Радиальные вентиляторы
• Радиальные вентиляторы среднего и низкого давления общего и специсполнения>>
Осевые вентиляторы
• Осевые вентиляторы ВО>>
• Осевые вентиляторы подпора ВО 25-188, ВО 30-160>>
Вентиляторы дымоудаления
• Радиальные вентиляторы дымоудаления среднего давления ВР 280-46 ДУ>>
• Радиальные вентиляторы дымоудаления низкого давления ВР 86-77 ДУ>>
• Крышные вентиляторы дымоудаления ВКР ДУ>>
ВОЗДУХОРАСПРЕДЕЛИТЕЛИ
• Решетки вентиляционные РВ1, РВ2, РВр1, РВр2>>
• Решетки вентиляционные РН>>
• Решетки переточные РП>>
• Диффузоры ДП, ДПр, КВ, КП>>
• Решетки ДЩ, ДЩр>>
ПРИБОРЫ АВТОМАТИКИ
• Приборы автоматики>>
• Смесительные узлы>>
• Щиты управления>>
Сварная вентиляция
Круглые навивные воз-ды>>

## ВКК ЕС, ВКПН ЕС
ЭНЕРГОЭФФЕКТИВНЫЕ КРУГЛЫЕ КАНАЛЬНЫЕ ВЕНТИЛЯТОРЫ ВКК ЕС
Модель вентилятора |  | Мощность двигателя, кВт | Частота вращ. э/дв., об/мин | Макс. производ-ть Q, м³/ч | Макс. давление P max, Па | Цена с НДС, руб.
| ВКК 160 ЕС | 0.3 | 3300 | 990 | 550 | 21554
| ВКК 200 ЕС | 0.4 | 3300 | 1280 | 690 | 21397
| ВКК 250 ЕС | 0.75 | 2970 | 1390 | 690 | 21791
| ВКК 315 ЕС | 0.48 | 3000 | 1900 | 830 | 33301
| ВКК 355 ЕС | 0.5 | 1600 | 1670 | 430 | 37578
ЭНЕРГОЭФФЕКТИВНЫЕ ПРЯМОУГОЛЬНЫЕ КАНАЛЬНЫЕ ВЕНТИЛЯТОРЫ ВКП ЕС
Модель вентилятора |  | Мощность двигателя, кВт | Частота вращ. э/дв., об/мин | Макс. производ-ть Q, м³/ч | Макс. давление P max, Па | Цена с НДС, руб.
| ВКПН ЕС 50-30 | 0.5 | 3000 | 2800 | 880 | 57882
| ВКПН ЕС 60-30 | 0.7 | 2800 | 3700 | 970 | 62080
| ВКПН ЕС 60-35 | 1.5 | 2850 | 5400 | 1220 | 96127
| ВКПН ЕС 70-40 | 2.5 | 2800 | 7600 | 1470 | 99475
| ВКПН ЕС 80-50 | 3.2 | 2530 | 9100 | 1620 | 108850
| ВКПН ЕС 100-50** | 6 | 2200 | 12500 | 1730 | 157421
Вентиляторы ЕС-серии комплектуются: встроенным электронным блоком управления, встроенным регулятором скорости, дистанционным пультом управления, паспортом и схемами подключения.
Сертификат соответствия РОСС RU.СЛ23.Н00237 от 14.04.2010 г.
Санитарно-Эпидемиологическое заключение № 78.01.06.486.П.021839.12.09 от 28.12.2009 г.
*Указанные цены не являются публичной офертой и могут отличаться от действующих. Пожалуйста, уточняйте цены у менеджеров Коммерческих служб! **Уточняйте срок изготовления ВКПН ЕС 100-50 у менеджера.
<< НАЗАД К СОДЕРЖАНИЮ
Цены действительны с 10.02.2016 г.

## LPF ЕС
ЭНЕРГОСБЕРЕГАЮЩАЯ ВЕНТИЛЯЦИЯ
Вентиляторы серии LPF для многоблочных вентустановок
Модель вентилятора |  | Мощность двигателя, кВт | Частота вращ. э/дв., об/мин | Макс. производ-ть Q, м³/ч | Макс. давление P max, Па | Цена с НДС, руб.
| LPF 250-1,0 ЕС | 0.5 | 3000 | 2800 | 880 | 47517
| LPF 280-1,0 ЕС | 0.7 | 2800 | 3700 | 970 | 50964
| LPF 315-1,5 ЕС | 1.5 | 2850 | 5400 | 1220 | 78915
| LPF 355-1,5 ЕС | 2.5 | 2800 | 7600 | 1470 | 81663
| LPF 400-1,5 ЕС | 3.2 | 2530 | 9100 | 1620 | 89360
| LPF 450-5,0 ЕС | 5.1 | 2640 | 12500 | 1960 | 119532
| LPF 500-5,0 ЕС | 5.5 | 2640 | 12500 | 1960 | 129234
Вентиляторы ЕС-серии комплектуются: встроенным электронным блоком управления, встроенным регулятором скорости, дистанционным пультом управления, паспортом и схемами подключения.
Санитарно-Эпидемиологическое заключение № 78.01.06.486.П.021839.12.09 от 28.12.2009 г.
*Указанные цены не являются публичной офертой и могут отличаться от действующих. Пожалуйста, уточняйте цены у менеджеров Коммерческих служб!
<< НАЗАД К СОДЕРЖАНИЮ
Цены действительны с 02.11.2015 г.

## ВКК АС
КРУГЛЫЕ КАНАЛЬНЫЕ ВЕНТИЛЯТОРЫ ВКК
Модель вентилятора |  | Мощность двигателя, кВт | Частота вращ. э/дв., об/мин | Макс. производ-ть Q, м³/ч | Макс. давление P max, Па | Цена с НДС, руб. | Регулятор скорости (рекомендуемый)
[7 empty] | Модель | Цена с НДС, руб
| ВКК 100 | 0.082 | 2300 | 250 | 310 | 5032 | СРМ-1 | 3229
[7 empty] | СРС-1 | 3370
| ВКК 125 | 0.082 | 2300 | 320 | 310 | 5043 | СРМ-1 | 3229
[7 empty] | СРС-1 | 3370
| ВКК 160 | 0.085 | 2700 | 700 | 420 | 5845 | СРМ-1 | 3229
[7 empty] | СРС-1 | 3370
| ВКК 200 | 0.135 | 2650 | 950 | 500 | 6556 | СРМ-2 | 3329
[7 empty] | СРС-2 | 3432
| ВКК 250 | 0.135 | 2650 | 950 | 500 | 7059 | СРМ-2 | 3329
[7 empty] | СРС-2 | 3432
| ВКК 315 | 0.225 | 2700 | 1800 | 700 | 10302 | СРМ-2 | 3329
[7 empty] | СРС-2 | 3432
| ВКК 355 | 0 ,190 | 1400 | 2500 | 550 | 23400 | СРМ-2 | 3329
[7 empty] | СРС-2 | 3432
*Указанные цены не являются публичной офертой и могут отличаться от действующих. Пожалуйста, уточняйте цены у менеджеров Коммерческих служб!
<< НАЗАД К СОДЕРЖАНИЮ
Цены действительны с 10.02.2016 г.

## ВКП АС
ПРЯМОУГОЛЬНЫЕ КАНАЛЬНЫЕ ВЕНТИЛЯТОРЫ ВКП
Модель вентилятора |  | Мощность двигателя, кВт | Частота вращ. э/дв., об/мин | Макс. производ-ть Q, м³/ч | Макс. давление P max, Па | Цена с НДС, руб.
| ВКП-40-20-4Е (220В) | 0.33 | 1280 | 1200 | 250 | 14990
| ВКП-40-20-4D (380В) | 0.33 | 1270 | 1200 | 250 | 14730
| ВКП-50-25-4Е (220В) | 0.51 | 1320 | 1600 | 300 | 20428
| ВКП-50-25-4D (380В) | 0.49 | 1300 | 1800 | 310 | 20196
| ВКП-50-25-6Е (220В) | 0.265 | 900 | 1350 | 110 | 20447
| ВКП-50-25-6D (380В) | 0.3 | 930 | 1500 | 120 | 20196
| ВКП 50-30-4Е (220В) | 0.9 | 1330 | 2500 | 390 | 24527
| ВКП 50-30-4D (380В) | 0.87 | 1400 | 2450 | 410 | 24154
| ВКП 50-30-6Е (220В) | 0.32 | 890 | 1420 | 125 | 24414
| ВКП 50-30-6D (380В) | 0.32 | 910 | 1590 | 140 | 24154
| ВКП 60-30-4Е (220В) | 1.6 | 1360 | 2700 | 420 | 34561
| ВКП 60-30-4D (380В) | 1.7 | 1360 | 3500 | 450 | 34059
| ВКП 60-30-6Е (220В) | 0.45 | 900 | 2470 | 230 | 34289
| ВКП 60-30-6D (380В) | 0.45 | 900 | 2470 | 230 | 34059
| ВКП 60-35-4Е (220В) | 2.3 | 1360 | 4300 | 610 | 45628
| ВКП 60-35-4D (380В) | 2.2 | 1360 | 4200 | 620 | 44893
| ВКП 60-35-6Е (220В) | 0.72 | 870 | 2900 | 260 | 40279
| ВКП 70-40-4D (380В) | 3.5 | 1340 | 5600 | 790 | 52286
| ВКП 70-40-6D (380В) | 1.15 | 810 | 4500 | 300 | 42994
| ВКП 80-50-4D (380В) | 4.8 | 1400 | 6500 | 1000 | 94949
| ВКП 80-50-6D (380В) | 2.8 | 870 | 6900 | 430 | 85222
| ВКП 100-50-6D (380В) | 1.8 | 1000 | 8890 | 650 | 101749
ПРЯМОУГОЛЬНЫЕ КАНАЛЬНЫЕ ВЕНТИЛЯТОРЫ ВКП серии Z
Модель вентилятора |  | Мощность двигателя, кВт | Частота вращ. э/дв., об/мин | Макс. производ-ть Q, м³/ч | Макс. давление P max, Па | Цена с НДС, руб.
| ВКП Z 40-20-4D (380В) | 240 | 0.31 | 1230 | 1300 | 19512
| ВКП Z 40-20-4E (220В) | 225 | 0.29 | 1260 | 1000 | 20412
| ВКП Z 50-25-4D (380В) | 310 | 0.56 | 1270 | 1700 | 24034
| ВКП Z 50-25-4E (220В) | 290 | 0.51 | 1250 | 1600 | 40155
| ВКП Z 50-30-4D (380В) | 360 | 0.93 | 1380 | 2500 | 26981
| ВКП Z 50-30-4E (220В) | 355 | 0.78 | 1230 | 2100 | 28358
| ВКП Z 60-30-4D (380В) | 460 | 1.5 | 1310 | 3500 | 40155
| ВКП Z 60-30-4E (220В) | 450 | 1.15 | 1210 | 2800 | 41875
| ВКП Z 60-35-4D (380В) | 590 | 2.5 | 1300 | 4800 | 49203
| ВКП Z 60-35-4E (220В) | 570 | 2.3 | 1290 | 4100 | 58756
| ВКП Z 70-40-4D (380В) | 790 | 3.7 | 1320 | 6000 | 90421
| ВКП Z 70-40-6D (380В) | 380 | 1.1 | 790 | 4000 | 56607
| ВКП Z 80-50-4D (380В) | 1000 | 5.7 | 1140 | 8000 | 101844
| ВКП Z 80-50-6D (380В) | 470 | 2.7 | 830 | 7000 | 94885
| ВКП Z 100-50-4D (380В) | 1200 | 4.9 | 1180 | 6100 | 111067
| ВКП Z 100-50-6D (380В) | 600 | 3.75 | 840 | 8300 | 112809
<< НАЗАД К СОДЕРЖАНИЮ
Цены действительны с 24.02.2016 г.

## ВКПН АС
ПРЯМОУГОЛЬНЫЕ КАНАЛЬНЫЕ ВЕНТИЛЯТОРЫ С НАЗАД ЗАГНУТЫМИ ЛОПАТКАМИ ВКПН АС
Модель вентилятора |  | Мощность двигателя, кВт | Частота вращ. э/дв., об/мин | Макс. производ-ть Q, м³/ч | Макс. давление P max, Па | Цена с НДС, руб.
| ВКПН 40-20-2Е (220) | 650 | 0.2 | 2470 | 1300 | 11876
| ВКПН 50-25-2Е (220) | 750 | 0.25 | 2400 | 1250 | 14528
| ВКПН 50-30-2Е (220) | 730 | 0.25 | 2500 | 1250 | 15169
| ВКПН 60-30-4D (380) | 380 | 0.36 | 1300 | 2450 | 24715
| ВКПН 60-30-4Е (220) | 360 | 0.36 | 1270 | 2250 | 24998
| ВКПН 60-35-4D (360) | 570 | 0.87 | 1400 | 3250 | 33332
| ВКПН 60-35-4Е (220) | 550 | 0.9 | 1330 | 3150 | 33750
| ВКПН 70-40-4D (360) | 750 | 0.87 | 1400 | 5000 | 36715
| ВКПН 80-50-4D (360) | 820 | 1.56 | 1330 | 6750 | 69984
| ВКПН 100-50-4D (360) | 1380 | 4.8 | 1400 | 13500 | 101865
*Указанные цены не являются публичной офертой и могут отличаться от действующих. Пожалуйста, уточняйте цены у менеджеров Коммерческих служб!
<< НАЗАД К СОДЕРЖАНИЮ
Цены действительны с 10.02.2016 г.

## ВКР
МОДЕРНИЗИРОВАННЫЙ ВЕНТИЛЯТОРЫ КРЫШНЫЕ РАДИАЛЬНЫЕ (ВКР-М)
Модель вентилятора |  | Частота вращ. э/дв., об/мин | D рабочего колеса | Мощность двигателя, кВт | Q max, м3/ч | Общего назначения
Цена с НДС, руб.
| ВКР-М-5,6 | 1000 | 1,0Дн | 2.2 | 7000 | 40050
|  | 1500 | 1,0Дн | 3 | 10000 | 41288
| ВКР-М-6,3 | 1000 | 1,0Дн | 2.2 | 10000 | 41871
|  | 1500 | 1,0Дн | 5.5 | 14000 | 50201
| ВКР-М-7,1 | 750 | 1,0Дн | 1.1 | 16000 | 103375
|  | 1000 | 1,0Дн | 3 | 20000 | 108188
|  | 1500 | 1,0Дн | 11 | 30000 | 113226
| ВКР-М-8,0 | 1000 | 1,0Дн | 5.5 | 26000 | 84668
|  | 1500 | 1,0Дн | 18.5 | 40000 | 120659
| ВКР-М-9,0 | 750 | 1,0Дн | 4 | 32000 | 113692
|  | 1000 | 1,0Дн | 11 | 42000 | 119888
| ВКР-М-10,0 | 750 | 1,0Дн | 11 | 40000 | 124884
|  | 1000 | 1,0Дн | 18.5 | 60000 | 166422
ВЕНТИЛЯТОРЫ КРЫШНЫЕ СПЕЦИАЛЬНОГО ИСПОЛНЕНИЯ
Вентиляторы крышные радиальные ВКР
| Марка вентилятора | Об/мин | D рабочего колеса | кВт | Взрывозащищенный В1 Цена с НДС, руб.
| ВКР-4,0 | 1000 | 1,0Дн | 0.37 | 38586
| ВКР-5,0 | 1000 | 1,0Дн | 0.75 | 46041
| ВКР-6,3 | 1000 | 1,0Дн | 2.2 | 61475
|  |  | 1,1Дн | 3 | 76134
|  | 1500 | 1,0Дн | 5.5 | 73765
|  |  | 1,05Дн | 7.5 | 91880
| ВКР-8,0 | 750 | 1,0Дн | 3 | 98482
|  | 1000 | 1,0Дн | 5.5 | 114741
|  |  | 1,0Дн | 7.5 | 122783
|  |  | 1,05Дн | 7.5 | 141201
|  |  | 1.1Дн | 11 | 159453
|  | 1500 | 1,0Дн | 18.5 | 180523
|  |  | 1.05Дн | 22 | 191641
| ВКР-10,0 | 750 | 1,0Дн | 5.5 | 128556
|  |  | 1,0Дн | 7.5 | 164675
|  | 1000 | 1,0Дн | 15 | 162889
|  |  | 1,0Дн | 18.5 | 203073
|  | 750 | 1,0Дн | 18.5 | 281162
ВЕНТИЛЯТОРЫ КРЫШНЫЕ МАЛОРАСХОДНЫЕ ОБЩЕГО ИСПОЛНЕНИЯ
Марка вентилятора |  | P max, Па | N, кВт | n, об/мин | Q max, м3/ч | Общего назначения Цена с НДС, руб.
| ВКМ- 2,25-2Е | 480 | 0.15 | 2800 | 1100 | 17087
| ВКМ- 2,8-2Е | 580 | 0.25 | 2500 | 1800 | 21232
| ВКМ- 3,1-4D | 185 | 0.15 | 1400 | 1700 | 28879
| ВКМ- 3,1-4E | 200 | 0.14 | 1370 | 1650 | 28908
| ВКМ- 3,55-4D | 275 | 0.22 | 1380 | 2200 | 34924
| ВКМ- 3,55-4E | 250 | 0.22 | 1360 | 2200 | 34924
| ВКМ- 4- 4D | 400 | 0.54 | 1350 | 4100 | 32843
| ВКМ- 4- 4Е | 380 | 0.56 | 1350 | 4100 | 33658
| ВКМ- 4,5-4D | 400 | 0.69 | 1280 | 5100 | 43545
| ВКМ- 4,5-4E | 450 | 0.83 | 1340 | 5600 | 41848
| ВКМ- 5- 4D | 490 | 1.56 | 1330 | 6600 | 63249
| ВКМ- 5,6-4D | 690 | 1.8 | 1250 | 10310 | 79281
| ВКМ- 6,3-4D | 900 | 4.8 | 1400 | 13700 | 115944
| ВКМ- 6,3-6D | 420 | 1.2 | 900 | 9500 | 105440
Сертификат соотв. № РОСС RU.СЛ23.Н00035 от 10.04.07 г.; Разрешение на применение ФС по ЭТАН №РРС 00-23558 от 15.02.07 г.
ИСПОЛНЕНИЯ КРЫШНЫХ ВЕНТИЛЯТОРОВ:
О/н - общее назначение (корпус и рабочее колесо - углеродистая сталь с высококачественным полимерным покрытием,конфузор - оцинкованная сталь);
В1 - взрывозащищенный из разнородных металлов (корпус - углеродистая сталь с полимерным покрытием, AL РК и конфузор, электродвигатель - взрывозащищенный)
*Указанные цены не являются публичной офертой и могут отличаться от действующих. Пожалуйста, уточняйте цены у менеджеров Коммерческих служб!
<< НАЗАД К СОДЕРЖАНИЮ
Цены действительны с 17.02.2016 г.

## Аксессуары ВКР_ВКМ
АКСЕССУАРЫ ДЛЯ КРЫШНЫХ ВЕНТИЛЯТОРОВ
Стаканы для крышных вентиляторов
| Стаканы под вентиляторы ВКМ |  | Стаканы под вентиляторы ВКР-М
| Модель стакана | Цена с НДС, руб. | Модель стакана | Цена с НДС, руб.
| СТм-ВКМ-2,25 | 7419 | Стакан СТ-200-5,0-С | 16636
| СТм-ВКМ-2,8; 3,1 | 9864 | Стакан СТ-200-5,6-С | 17793
| СТм-ВКМ-3,55; 4 | 13173 | Стакан СТ-200-6,3-С | 19067
| СТм-ВКМ-4,5; 5 | 15122 | Стакан СТ-200-7,1-С | 20681
| СТм-ВКМ-5,6; 6,3 | 19297 | Стакан СТ-200- 8,0-С | 23528
| Стаканы под вентиляторы с шумоглушителем ВКМ |  | Стакан СТ-200- 9,0-С | 25403
| Модель | Цена с НДС, руб. | Стакан СТ-200-10,0-С | 28456
| СТм-Ш-ВКМ-2,25 | 14096 | Стаканы под вентиляторы ВКР
| СТм-Ш-ВКМ-2,8; 3,1 | 18742 | Модель стакана | Цена с НДС, руб.
| СТм-Ш-ВКМ-3,55; 4 | 25030 | Стакан ВКР-3,15 грунт | 3729
| СТм-Ш-ВКМ-4,5; 5 | 28731 | Стакан ВКР-3,15 ДУ | 4158
| СТм-Ш-ВКМ-5,6; 6,3 | 36665 | Стакан ВКР-3,15 ДУ h=2м | 11791
| Стакан под угловую кровлю |  | Стакан ВКР-4,0; 5,0; 6,3 грунт | 5624
| Модель | Цена с НДС, руб. | Стакан ВКР-4,0; 5,0; 6,3 ДУ | 6213
| СТм-У-ВКМ-2,25 | 8161 | Стакан ВКР-4,0; 5,0; 6,3 ДУ h=2м | 18019
| СТм-У-ВКМ-2,8; 3,1 | 10851 | Стакан ВКР-8,0 грунт | 8217
| СТм-У-ВКМ-3,55; 4 | 14491 | Стакан ВКР-8,0 ДУ | 8993
| СТм-У-ВКМ-4,5; 5 | 16634 | Стакан ВКР-8,0 ДУ h=2м | 24936
| СТм-У-ВКМ-5,6; 6,3 | 21228 | Стакан ВКР-10,0 грунт | 9606
| Поддон для ВКР |  | Стакан ВКР-10,0 ДУ | 10501
| Модель | Цена с НДС, руб. | Стакан ВКР-10,0 ДУ h=2м | 29209
| Поддон ВКР - 3,15 грунт | 1313 | Стакан ВКР -12,5 грунт | 11517
| Поддон ВКР- 4,0;5,0;6,3 грунт | 1811 | Стакан ВКР -12,5 ДУ | 12559
| Поддон ВКР -8,0 грунт | 2462 | Стакан ВКР -12,5 ДУ h=2м | 34389
| Поддон ВКР -10,0 грунт | 2998
| Поддон ВКР - 12,5 грунт | 3613
Клананы и поддоны для ВКР
| Переход для вентиляторов ВКМ |  | Клапаны обратные для ВКР
| Модель | Цена с НДС, руб. | Модель | Цена с НДС, руб.
| Переход ПСм-ВКМ-2,25 | 1502 | Клапаны обратные для ВКР-10 | 2703
| Переход ПСм-ВКМ- 2,8;3,1 | 1999 | Клапаны обратные для ВКР - 12,5 | 3221
| Переход ПСм-ВКМ-3,55; 4,0 | 2896 | Клапаны обратные для ВКР - 4,0 | 1428
| Переход ПСм-ВКМ- 4,5;5,0 | 3444 | Клапаны обратные для ВКР - 5,0 | 1512
| Переход ПСм-ВКМ- 5,6;6,3 | 4969 | Клапаны обратные для ВКР -6,3 | 1743
|  |  | Клапаны обратные для ВКР -8,0 | 2352
*Указанные цены не являются публичной офертой и могут отличаться от действующих. Пожалуйста, уточняйте цены у менеджеров Коммерческих служб!
<< НАЗАД К СОДЕРЖАНИЮ
Цены действительны с 01.03.2016 г.

## ВР-БУ, ВР-БС, ВР-БШ
ВЕНТИЛЯТОРЫ БАТУТНЫЕ
Модель вентилятора |  | Мощность двигателя, кВт | Частота вращ. э/дв., об/мин | Макс. производ-ть Q, м³/ч | Макс. давление P max, Па | Цена с НДС, руб.
| ВР-3,15 БУ (220В) | 0.75 | 2790 | 600 | 1600 | 18296
|  | 1.1 |  | 1000 | 1950 | 18397
| ВР-3,15 БС (220В) | 1.1 | 2790 | 1600 | 2300 | 18280
|  | 1.5 |  | 1800 | 2300 | 22183
| ВР-3,15 БШ (220В) | 1.5 | 3000 | 2000 | 2400 | 21293
|  | 2.2 |  | 2500 | 2490 | 21332
| ВБСН-4,1 У (220В) | 1.1 | 2790 | 2100 | 2250 | 27066
| ВБСН-4,1 (220В) | 1.5 | 2790 | 2500 | 2490 | 31291
|  | 2.2 |  | 2600 | 2490 | 31439
ВЕНТИЛЯТОРЫ ДУТЬЕВЫЕ (ВЫСОКОГО ДАВЛЕНИЯ)
Модель вентилятора |  | Мощность двигателя, кВт | Частота вращ. э/дв., об/мин | Макс. производ-ть Q, м³/ч | Макс. давление P max, Па | Цена с НДС, руб.
| ВДС-5,0 (380В) | 7.5 | 2910 | 1,70-2,30 | 4800-4700 | 48547
|  | 11 | 3000 | 2,30-3,40 | 4700-4500 | 55805
Сертификат соответствия № РОСС RU.СЛ23.Н00035 от 10.04.2007 г.
*Указанные цены не являются публичной офертой и могут отличаться от действующих. Пожалуйста, уточняйте цены у менеджеров Коммерческих служб!
<< НАЗАД К СОДЕРЖАНИЮ
Цены действительны с 10.02.2016 г.

## ВО
ВЕНТИЛЯТОРЫ ОСЕВЫЕ (СЕРИЯ 01)
Модель вентилятора |  | Мощность двигателя, кВт | Частота вращ. э/дв., об/мин | Макс. производ-ть Q, м³/ч | Макс. давление P max, Па | Цена с НДС, руб.
| ВО 200-4Е (220В) | 29 | 1460 | 490 | 52 | 4676
| ВО 250-4Е (220В) | 50 | 1380 | 1000 | 80 | 4988
| ВО 300-4Е (220В) | 90 | 1370 | 1900 | 60 | 5300
| ВО 350-4Е (220В) | 138 | 1370 | 2980 | 80 | 6547
| ВО 400-4Е (220В) | 180 | 1350 | 3700 | 160 | 7170
| ВО 450-4Е (220В) | 250 | 1380 | 4800 | 110 | 7794
| ВО 500-4Е (220В) | 420 | 1320 | 6950 | 160 | 10911
| ВО 500-4 (380В) | 450 | 1320 | 7000 | 170 | 10911
| ВО 560-4Е (220В) | 550 | 1310 | 8500 | 180 | 12470
| ВО 560-4 (380В) | 650 | 1300 | 8500 | 180 | 12470
| ВО 630-4E (220В) | 810 | 1315 | 12500 | 200 | 18394
| ВО 630-4 (380В) | 860 | 1365 | 13000 | 190 | 18394
ВЕНТИЛЯТОРЫ ОСЕВЫЕ (СЕРИЯ 02)
Модель вентилятора |  | Мощность двигателя, кВт | Частота вращ. э/дв., об/мин | Макс. производ-ть Q, м³/ч | Макс. давление P max, Па | Цена с НДС, руб.
| ВО 200-4Е-02 (220В) | 29 | 1460 | 490 | 52 | 4676
| ВО 250-4Е-02 (220В) | 50 | 1380 | 1000 | 80 | 4988
| ВО 300-4Е-02 (220В) | 90 | 1370 | 1900 | 60 | 5300
| ВО 350-4Е-2 (220В) | 138 | 1370 | 2980 | 80 | 6547
| ВО 400-4Е-2 (220В) | 180 | 1350 | 3700 | 160 | 7170
| ВО 450-4Е-02 (220В) | 250 | 1380 | 4800 | 110 | 7794
| ВО 500-4Е-02 (220В) | 420 | 1320 | 6950 | 160 | 10911
| ВО 500-4-02 (380В) | 450 | 1320 | 7000 | 170 | 10911
| ВО 560-4Е-02 (220В) | 550 | 1310 | 8500 | 180 | 12470
| ВО 560-4-02 (380В) | 650 | 1300 | 8500 | 180 | 12470
| ВО 630-4Е-02 (220В) | 810 | 1315 | 12500 | 200 | 18394
| ВО 630-4-02 (380В) | 860 | 1365 | 13000 | 190 | 18394
ВЕНТИЛЯТОРЫ ОСЕВЫЕ (СЕРИЯ 03)
Модель вентилятора |  | Мощность двигателя, кВт | Частота вращ. э/дв., об/мин | Макс. производ-ть Q, м³/ч | Макс. давление P max, Па | Цена с НДС, руб.
| ВО 200-4Е-03 (220В) | 29 | 1460 | 490 | 52 | 7170
| ВО 250-4Е-03 (220В) | 50 | 1380 | 1000 | 80 | 8106
| ВО 300-4Е-03 (220В) | 90 | 1370 | 1900 | 60 | 9041
| ВО 350-4Е-03 (220В) | 138 | 1370 | 2980 | 80 | 11223
| ВО 400-4Е-03 (220В) | 180 | 1350 | 3700 | 160 | 12782
| ВО 450-4Е-03 (220В) | 250 | 1380 | 4800 | 110 | 14029
| ВО 500-4Е-03 (220В) | 420 | 1320 | 6950 | 160 | 18705
| ВО 500-4-03 (380В) | 450 | 1320 | 7000 | 170 | 18705
| ВО 560-4Е-03 (220В) | 550 | 1310 | 8500 | 180 | 22446
| ВО 560-4-03 (380В) | 650 | 1300 | 8500 | 180 | 22446
| ВО 630-4Е-03 (220В) | 810 | 1315 | 12500 | 200 | 28058
| ВО 630-4-03 (380В) | 860 | 1365 | 13000 | 190 | 28058
Гарантийный срок на осевые вентиляторы - 18 месяцев.
*Указанные цены не являются публичной офертой и могут отличаться от действующих. Пожалуйста, уточняйте цены у менеджеров Коммерческих служб!
<< НАЗАД К СОДЕРЖАНИЮ
Цены действительны с 10.02.2016г.

## ВР 300-45, ВЦ 14-46, ВР 86-77
ВЕНТИЛЯТОРЫ РАДИАЛЬНЫЕ СРЕДНЕГО ДАВЛЕНИЯ ВР 300-45, ВЦ 14-46 ОБЩЕГО И СПЕЦИАЛЬНОГО НАЗНАЧЕНИЯ
Модель вентилятора |  | Частота вращ. э/дв., об/мин | D рабочего колеса | Мощность двигателя, кВт | ВР 300-45 (14-46)
Общепромышленные
[5 empty] | ОН | К1 | К2 | Ж2 | К1Ж2
| ВР 300-45-2,0 | 1500 | 1,0Дн | 0.18 | 10003 | 17029 |  | 14601
|  |  | 1,0Дн | 0.25 | 10185 | 17738 |  | 15383
|  |  | 1,0Дн | 0.37 | 10577 | 17901 |  | 14945
|  | 3000 | 1,0Дн | 1.5 | 12864 | 20764 |  | 17638
|  |  | 1,0Дн | 2.2 | 14138 | 24248 |  | 17639
| BP 300-45-2,5 | 1500 | 1,0Дн | 0.55 | 12166 | 21624 |  | 17047
|  |  | 1,0Дн | 0.75 | 13006 | 23734 |  | 17361
|  | 3000 | 1,0Дн | 3 | 17005 | 30377 |  | 21042
|  |  | 1,0Дн | 4 | 19813 | 34077 |  | 24838
|  |  | 1,0Дн | 5.5 | 22106 | 35976 |  | 30268
| ВР 300-45-3,15 | 1000 | 1,0Дн | 0.37 | 13689 | 27267 |  | 17672
|  |  | 1,0Дн | 0.55 | 13728 | 30689 |  | 17672
|  |  | 1,0Дн | 0.75 | 14568 | 31009 |  | 19501
|  | 1500 | 1,0Дн | 1.5 | 15692 | 34137 |  | 18480
|  |  | 1,0Дн | 2.2 | 17643 | 35585 |  | 20387
| ВР 300-45-4,0 | 1000 | 1,0Дн | 1.1 | 19917 | 43910 |  | 24987
|  |  | 1,0Дн | 1.5 | 21874 | 45187 |  | 27519
|  |  | 1,0Дн | 2.2 | 24252 | 48622 |  | 34547
|  | 1500 | 1,0Дн | 4 | 25793 | 49569 |  | 30280
|  |  | 1,0Дн | 5.5 | 29371 | 53096 |  | 37790
|  |  | 1,0Дн | 7.5 | 37194 | 63056 |  | 43295
| ВЦ 14-46-5,0 | 1000 | 1,0Дн | 4 | 39632 | 79704 |  | 51811
|  |  | 1,0Дн | 5.5 | 43801 | 83163 |  | 66158
|  |  | 1,0Дн | 7.5 | 47754 | 86361 |  | 67710
|  | 1500 | 1,0Дн | 11 | 50583 | 92777 |  | 58588
|  |  | 1,0Дн | 15 | 67498 | 111239 |  | 90779
|  |  | 1,0Дн | 18.5 | 75527 | 118321 |  | 88718
|  |  | 1,0Дн | 22 | 89023 | 132561 |  | 118014
|  |  | 1,0Дн | 30 | 125501 | 154175 |  | 127647
| ВЦ 14-46-6,3 | 750 | 1,0Дн | 5.5 | 60814 | 115831 |  | 74480
|  |  | 1,0Дн | 7.5 | 74495 | 125797 |  | 98289
|  |  | 1,0Дн | 11 | 84394 | 140998 |  | 117154
|  | 1000 | 1,0Дн | 11 | 75060 | 130590 |  | 93285
|  |  | 1,0Дн | 15 | 85913 | 139815 |  | 103252
|  |  | 1,0Дн | 18.5 | 101902 | 159710 |  | 140327
|  |  | 1,0Дн | 22 | 123814 | 180960 |  | 155651
Модель вентилятора |  | Частота вращ. э/дв., об/мин | D рабочего колеса | Мощность двигателя, кВт | ВР 300-45 (14-46)
Взрывозащищенные
[5 empty] | В2 | В1 | В1Ж2 | ВК1 | ВК1Ж2
| ВР 300-45-2,0 | 1500 | 1,0Дн | 0.25 | 24191 | 21133 |  | 29347
|  |  | 1,0Дн | 0.37 | 25201 | 21133 |  | 29347
|  | 3000 | 1,0Дн | 1.5 | 28806 | 24655 |  | 33368
|  |  | 1,0Дн | 2.2 | 28806 | 29723 |  | 38437
| BP 300-45-2,5 | 1500 | 1,0Дн | 0.55 | 29449 | 23417 |  | 34217
|  |  | 1,0Дн | 0.75 | 29449 | 23228 |  | 34035
|  | 3000 | 1,0Дн | 3 | 39854 | 30735 |  | 41662
|  |  | 1,0Дн | 4 | 40253 | 37549 |  | 48870
|  |  | 1,0Дн | 5.5 | 46044 | 38853 |  | 49859
| ВР 300-45-3,15 | 1000 | 1,0Дн | 0.37 | 32748 | 24319 |  | 41109
|  |  | 1,0Дн | 0.55 | 32748 | 24647 |  | 41437
|  |  | 1,0Дн | 0.75 | 34072 | 27029 |  | 44006
|  | 1500 | 1,0Дн | 1.5 | 34072 | 27025 |  | 44006
|  |  | 1,0Дн | 2.2 | 37917 | 32551 |  | 49468
| ВР 300-45-4,0 | 1000 | 1,0Дн | 1.1 | 40120 | 31467 |  | 55800
|  |  | 1,0Дн | 1.5 | 49287 | 37201 |  | 59898
|  |  | 1,0Дн | 2.2 | 50925 | 44454 |  | 67253
|  | 1500 | 1,0Дн | 4 | 56344 | 44071 |  | 66915
|  |  | 1,0Дн | 5.5 | 62452 | 50954 |  | 72776
|  |  | 1,0Дн | 7.5 | 82921 | 76703 |  | 101876
| ВЦ 14-46-5,0 | 1000 | 1,0Дн | 4 | 78859 | 60779 |  | 97456
|  |  | 1,0Дн | 5.5 | 99452 | 87277 |  | 124789
|  |  | 1,0Дн | 7.5 | 104550 | 96868 |  | 134164
|  | 1500 | 1,0Дн | 11 | 104546 | 103765 |  | 141065
|  |  | 1,0Дн | 15 | 125723 | 128043 |  | 165884
|  |  | 1,0Дн | 18.5 | 152838 | 135329 |  | 173171
|  |  | 1,0Дн | 22 | 157760 | 144476 |  | 183641
|  |  | 1,0Дн | 30 | 198916 | 196006 |  | 242808
| ВЦ 14-46-6,3 | 750 | 1,0Дн | 5.5 | 106297 | 111549 |  | 163323
|  |  | 1,0Дн | 7.5 | 142673 | 123317 |  | 175309
|  |  | 1,0Дн | 11 | 155138 | 146947 |  | 198054
|  | 1000 | 1,0Дн | 11 | 138559 | 152824 |  | 203931
|  |  | 1,0Дн | 15 | 140892 | 142442 |  | 194445
|  |  | 1,0Дн | 18.5 | 181745 | 193125 |  | 244163
|  |  | 1,0Дн | 22 | 257646 | 246281 |  | 301418
ВЕНТИЛЯТОРЫ РАДИАЛЬНЫЕ НИЗКОГО ДАВЛЕНИЯ ВР 86-77 ОБЩЕГО И СПЕЦИАЛЬНОГО НАЗНАЧЕНИЯ
Модель вентилятора |  | Частота вращ. э/дв., об/мин | D рабочего колеса | Мощность двигателя, кВт | ВР 86-77м
Общепромышленные
[5 empty] | ОН | К1 | К2 | Ж2 | К1Ж2
| BP-86-77м-2,5 | 1500 | 1,0Дн | 0.12 | 9965 | 20339
|  |  | 1,0Дн | 0.18 | 10077 | 20759
|  |  | 1,0Дн | 0.25 | 10494 | 21410 |  | 15583 | 26364
|  | 3000 | 1,0Дн | 0.55 | 11033 | 22168 |  | 15660 | 26773
| BP-86-77м-2,8 | 1500 | 1,0Дн | 0.12 | 11277 | 25921
|  |  | 1,0Дн | 0.25 |  | 27849 |  | 15196 | 25845
|  | 3000 | 1,0Дн | 0.75 | 13630 | 27849 |  | 16919 | 27506
|  |  | 1,0Дн | 1.1 |  | 29617 |  | 17463 | 28050
|  |  | 1,0Дн | 1.5 |  | 31076 |  | 19943 | 30685
| ВР-86-77м-3,15 | 1500 | 1,0Дн | 0.25 | 12659 | 28598 |  | 16710 | 28466
|  | 3000 | 1,0Дн | 1.1 | 16032 | 31362 |  | 19257 | 30138
|  |  | 1,0Дн | 1.5 | 16054 | 31752 |  | 21078 | 31885
| BP-86-77м-3,55 | 1500 | 1,0Дн | 0.37 | 14918 | 36158
|  |  | 1,0Дн | 0.55 |  | 37950 |  | 20768 | 38209
|  | 3000 | 1,0Дн | 2.2 | 21618 | 45559 |  | 24969 | 42633
|  |  | 1,0Дн | 3 |  | 46547 |  | 28683 | 46389
| ВР-86-77м-4,0 | 1500 | 1,0Дн | 0.75 | 17232 | 46012 |  | 21036 | 34700
|  |  | 1,0Дн | 1.1 | 18624 | 46738 |  | 23515 | 51442
|  | 3000 | 1,0Дн | 5.5 | 26619 | 58656 |  | 29875 | 51218
| BP-86-77м-4,5 | 1500 | 1,0Дн | 0.55 |  | 56341 |  | 28499 | 52343
|  |  | 1,0Дн | 1.1 | 26917 | 57350 |  | 29326 | 55069
|  |  | 1,0Дн | 1.5 |  | 61235 |  | 30121 | 55854
|  | 3000 | 1,0Дн | 7.5 | 43374 | 76702 |  | 47330 | 73789
| BP-86-77м-5,0 | 1000 | 1,0Дн | 0.55 | 23392
|  |  | 1,0Дн | 0.75 | 25633
|  | 1500 | 1,0Дн | 1.5 | 26041
|  |  | 1,0Дн | 2.2 | 29325
| ВР-86-77м-5,6 | 1000 | 1,0Дн | 0.75 | 32815
|  | 1500 |  | 3 | 41523
| BP-86-77м-6,3 | 1000 | 1,0Дн | 1.5 | 35833
|  |  |  | 2.2 | 39326
|  | 1500 |  | 5.5 | 48587
|  |  |  | 7.5 | 56335
| ВР-86-77м-7,1 | 750 | 1,0Дн | 1.1 | 61459
|  | 1000 |  | 3 | 72395
|  | 1500 |  | 11 | 84779
| BP-86-77м-8,0 | 750 | 1,0Дн | 2.2 | 77034
|  | 1000 |  | 5.5 | 84988
|  |  |  | 7.5 | 92561
|  | 1500 |  | 18.5 | 117238
| BP-86-77м-9,0 | 750 | 1,0Дн | 4 | 107100
|  | 1000 |  | 11 | 138512
| BP-86-77м-10,0 | 750 | 1,0Дн | 7.5 | 123947
|  | 1000 |  | 15 | 136006
| BP-86-77м-11,2 | 750 | 1,0Дн | 15 | 193647
|  | 1000 |  | 30 | 232989
| BP-86-77м-12,5 | 750 | 1,0Дн | 18.5 | 231708
|  |  | 1,0Дн | 22 | 241873
|  |  | 1,0Дн | 30 | 281626
Модель вентилятора |  | Частота вращ. э/дв., об/мин | D рабочего колеса | Мощность двигателя, кВт | ВР 86-77м
Взрывозащищенные
[5 empty] | В2 | В1 | В1Ж2 | ВК1 | ВК1Ж2
| BP-86-77м-2,5 | 1500 | 1,0Дн | 0.18
|  |  | 1,0Дн | 0.25 | 26702 | 21982 | 25993 | 32922 | 42582
|  | 3000 | 1,0Дн | 0.55 | 27653 | 22432 | 25993 | 33372 | 42582
| BP-86-77м-2,8 | 1500 | 1,0Дн | 0.25 | 29790 | 23416 |  | 33769
|  | 3000 | 1,0Дн | 0.75 | 30658 | 24224 | 28536 | 34579 | 47158
|  |  | 1,0Дн | 1.1 | 30658 | 24224 | 28536 | 34579 | 47158
|  |  | 1,0Дн | 1.5 | 33621 | 26973 | 31260 | 37271 | 50429
| ВР-86-77м-3,15 | 1500 | 1,0Дн | 0.25 | 31336 | 24713 | 28466 | 41159 | 50886
|  | 3000 | 1,0Дн | 1.1 | 33920 | 26377 | 30138 | 42305 | 52372
|  |  | 1,0Дн | 1.5 | 35766 | 29032 | 31953 | 45027 | 53929
| BP-86-77м-3,55 | 1500 | 1,0Дн | 0.37 | 35809 | 27189 |  | 43511
|  |  | 1,0Дн | 0.55 | 36670 | 27974 | 32642 | 44335 | 60061
|  | 3000 | 1,0Дн | 2.2 | 40249 | 31133 | 35716 | 47479 | 63855
|  |  | 1,0Дн | 3 | 46964 | 37335 | 41611 | 53481 | 70729
| ВР-86-77м-4,0 | 1500 | 1,0Дн | 0.75 | 40434 | 28938 | 34700 | 58367 | 69576
|  |  | 1,0Дн | 1.1 | 41774 | 31422 | 37633 | 61271 | 70820
|  | 3000 | 1,0Дн | 5.5 | 56479 | 45791 | 51218 | 75046 | 90273
| BP-86-77м-4,5 | 1500 | 1,0Дн | 0.55 | 46271 | 34550 | 38188 | 59876 | 75686
|  |  | 1,0Дн | 1.1 | 49240 | 37303 | 40923 | 62507 | 78912
|  |  | 1,0Дн | 1.5 | 49240 | 37303 | 40923 | 62507 | 78912
|  | 3000 | 1,0Дн | 7.5 | 71264 | 57517 | 60291 | 82219 | 102088
Модель вентилятора |  | Частота вращ. э/дв., об/мин | D рабочего колеса | Мощность двигателя, кВт | ВР-86-77
Общепромышленные
[5 empty] | ОН | К1 | К2 | Ж2 | К1Ж2
| ВР-86-77-5,0 | 1000 | 1,0Дн | 0.55 |  | 58214 |  | 32052 | 68353
|  |  |  | 0.75 |  | 58407 |  | 34765 | 71063
|  |  |  | 1.1 |  |  |  | 35375
|  | 1500 |  | 1.5 |  | 61718
|  |  |  | 2.2 |  | 63244 | 34284 | 36576 | 73421
|  |  |  | 3 |  |  |  |  | 76576
| ВР-86-77-6,3 | 1000 | 1,0Дн | 2.2 |  | 87813 |  | 46577 | 98397
|  |  |  | 3 |  | 101690
|  | 1500 |  | 5.5 |  | 92775 | 50866 | 52837 | 106025
|  |  |  | 7.5 |  | 103493 |  | 57960 | 111013
| ВР-86-77-8,0 | 750 | 1,0Дн | 3
|  | 1000 |  | 5.5 |  | 229613 |  | 104973 | 293745
|  |  |  | 7.5 |  | 240958 |  | 106732 | 296193
|  | 1500 |  | 18.5 |  | 265251 |  | 127855 | 337466
|  |  |  | 22 |  |  |  | 137651
| ВР 86-77-10,0 | 750 | 1,0Дн | 7.5 |  | 292770 |  | 151836 | 336087
|  |  |  | 11 |  | 298501 |  | 158281 | 341061
|  | 1000 |  | 15 |  | 297273 |  | 156582
|  |  |  | 18.5 |  | 319514 |  | 170171 | 363828
|  |  |  | 22 |  | 341488 |  | 189416 | 393279
Модель вентилятора |  | Частота вращ. э/дв., об/мин | D рабочего колеса | Мощность двигателя, кВт | ВР 300-45 (14-46)
Взрывозащищенные
[5 empty] | В2 | В1 | В1Ж2 | ВК1 | ВК1Ж2
| ВР-86-77-5,0 | 1000 | 1,0Дн | 0.55 | 51827 | 35916 | 44872 | 70073 | 71956
|  |  | 1,0Дн | 0.75 | 53741 | 38438 | 47268 | 74638 | 73896
|  |  | 1,0Дн | 1.1 | 54685 | 38438 | 47817 | 74638
|  | 1500 | 1,0Дн | 1.5 |  |  | 47817 | 74638
|  |  | 1,0Дн | 2.2 | 57884 | 44158 | 55384 | 78567 | 78563
|  |  | 1,0Дн | 3 |  |  | 61923
| ВР-86-77-6,3 | 1000 | 1,0Дн | 2.2 | 75731 | 58252 | 68230 | 109528
|  |  | 1,0Дн | 3 |  | 64721 |  | 116953
|  | 1500 | 1,0Дн | 5.5 | 87002 | 65045 | 75435 | 117314 | 114930
|  |  | 1,0Дн | 7.5 | 106992 | 91750 | 93626 | 144892 | 146736
| ВР-86-77-8,0 | 750 |  | 3 |  | 94013
|  | 1000 | 1,0Дн | 5.5 | 181412 | 121763 | 212969 | 276967 | 269253
|  |  | 1,0Дн | 7.5 | 186136 | 131485 | 219653 | 286689 | 278513
|  | 1500 | 1,0Дн | 18.5 | 227498 | 171360 | 316083 | 327120
|  |  | 1,0Дн | 22 | 229772 | 180887 |  | 336573
| ВР 86-77-10,0 | 750 | 1,0Дн | 7.5 | 226681 | 168592 | 270419 | 339917
|  |  | 1,0Дн | 11 | 231558 | 193090 | 287165 | 364421 | 341537
|  | 1000 | 1,0Дн | 15 | 235000 | 188419 |  | 359750 | 337089
|  |  | 1,0Дн | 18.5 | 261010 | 242284 |  | 413885
|  |  | 1,0Дн | 22 | 333070 | 298049 | 266735
Возможные исполнения радиальных вентиляторов по области применения:
О/н - общее назначение (оцинкован. сталь, углеродистая ст. с ЛКП); В1 - взрывозащищенный из разнородных металлов; В2 - взрывозащищенный из алюминиевых сплавов;
ВК1 - взрывозащищенный коррозионностойкий (нержавеющая сталь, латунь); К1 - коррозионностойкий из нержавеющей стали;
Ж2 - теплостойкий (перемещаемый воздух до 200 град. С); К1Ж2 - коррозионностойкий теплостойкий (нержавеющая сталь, латунь, до 200 град. С)
ВК1Ж2 - взрывозащ. коррозионност.теплостойкий (нерж. сталь, латунь, взр. э/д, до 200 град. С)
Цены на вентиляторы с D рабочего колеса=0,9;0,95;1,05;1,1 - предоставляются по запросу.
*Указанные цены не являются публичной офертой и могут отличаться от действующих. Пожалуйста, уточняйте цены у менеджеров Коммерческих служб!
<< НАЗАД К СОДЕРЖАНИЮ
Цены действительны с 10.02.2016 г.

## ВР 280-46 ДУ
ВЕНТИЛЯТОРЫ РАДИАЛЬНЫЕ ДЫМОУДАЛЕНИЯ ВР 280-46 ДУ среднего давления
Модель вентилятора |  | Частота вращ. э/дв., об/мин | D рабочего колеса | Мощность двигателя, кВт | ДУ-02, 400ºС | ДУ-01, 600ºС
[5 empty] | Цена с НДС, руб. | Цена с НДС, руб.
| ВР 280-46-4,0 | 1000 | 1,0Дн | 1.1 | 24843 | 27602
|  |  | 1,0Дн | 1.5 | 27421 | 30470
|  |  | 1,0Дн | 2.2 | 34562 | 38401
|  | 1500 | 1,0Дн | 4 | 31705 | 35227
|  |  | 1,0Дн | 5.5 | 37713 | 41904
|  |  | 1,0Дн | 7.5 | 43277 | 48087
| ВР 280-46-5,0 | 1000 | 1,0Дн | 4 | 47294 | 52024
|  |  | 1,0Дн | 5.5 | 48650 | 54056
|  |  | 1,0Дн | 7.5 | 62780 | 69757
|  | 1500 | 1,0Дн | 11 | 57819 | 75982
|  |  | 1,0Дн | 15 | 90363 | 88101
|  |  | 1,0Дн | 18.5 | 88177 | 97975
|  |  | 1,0Дн | 22 | 111618 | 124023
|  |  | 1,0Дн | 30 | 124395
| ВР 280-46-6,3 | 750 | 1,0Дн | 5.5 | 75222 | 83577
|  |  | 1,0Дн | 7.5 | 80292 | 89214
|  |  | 1,0Дн | 11 | 100506 | 111674
|  | 1000 | 1,0Дн | 11 | 81625 | 90692
|  |  | 1,0Дн | 15 | 83922 | 107917
|  |  | 1,0Дн | 18.5 | 105497 | 117218
|  |  | 1,0Дн | 22 | 130015 | 144461
Возможные исполнения радиальных вентиляторов по области применения:
О/н - общее назначение (оцинкован. сталь, углеродистая ст. с ЛКП); В1 - взрывозащищенный из разнородных металлов; В2 - взрывозащищенный из алюминиевых сплавов;
ВК1 - взрывозащищенный коррозионностойкий (нержавеющая сталь, латунь); К1 - коррозионностойкий из нержавеющей стали;
Ж2 - теплостойкий (перемещаемый воздух до 200 град. С); К1Ж2 - коррозионностойкий теплостойкий (нержавеющая сталь, латунь, до 200 град. С)
ВК1Ж2 - взрывозащ. коррозионност.теплостойкий (нерж. сталь, латунь, взр. э/д, до 200 град. С)
Цены на вентиляторы с D рабочего колеса=0,9;0,95;1,05;1,1 - предоставляются по запросу.
*Указанные цены не являются публичной офертой и могут отличаться от действующих. Пожалуйста, уточняйте цены у менеджеров Коммерческих служб!
<< НАЗАД К СОДЕРЖАНИЮ
Цены действительны с 10.02.2016 г.

## ВР 86-77(М) ДУ
ВЕНТИЛЯТОРЫ РАДИАЛЬНЫЕ ДЫМОУДАЛЕНИЯ ВР 86-77(М) ДУ низкого давления
Модель вентилятора |  | Частота вращ. э/дв., об/мин | D рабочего колеса | Мощность двигателя, кВт | ДУ-02, 400ºС | ДУ-01, 600ºС
[5 empty] | Цена с НДС, руб. | Цена с НДС, руб.
| BP-86-77м-5,0 ДУ | 1000 | 1,0Дн | 0.55 | 31097
|  |  | 1,0Дн | 7.5 | 33654
|  | 1500 | 1,0Дн | 1.5 | 31502
|  |  | 1,0Дн | 2.2 | 35758
| BP-86-77м-5,6 ДУ | 1000 | 1,0Дн | 0.75 | 37499
|  | 1500 | 1,0Дн | 3 | 46159
| BP-86-77м-6,3 ДУ | 1000 | 1,0Дн | 1.5 | 41731
|  |  | 1,0Дн | 2.2 | 47142
|  | 1500 | 1,0Дн | 5.5 | 53044
|  |  | 1,0Дн | 7.5 | 58144
| BP-86-77м-7,1 ДУ | 750 | 1,0Дн | 1.1 | 56452
|  | 1000 | 1,0Дн | 3 | 88693
|  | 1500 | 1,0Дн | 11 | 67566
| BP-86-77м-8,0 ДУ | 750 | 1,0Дн | 2.2 | 93232
|  | 1000 | 1,0Дн | 5.5 | 100826
|  |  | 1,0Дн | 7.5 | 104613
|  | 1500 | 1,0Дн | 18.5 | 117141
| BP-86-77м-9,0 ДУ | 750 | 1,0Дн | 4 | 128838
|  | 1000 |  | 11 | 165368
| BP-86-77м-10,0 ДУ | 750 | 1,0Дн | 7.5 | 144670
|  | 1000 |  | 15 | 151479
| BP-86-77м-11,2 ДУ | 750 | 1,0Дн | 15 | 234397
|  | 1000 |  | 30 | 282018
| BP-86-77м-12,5 ДУ | 750 | 1,0Дн | 18.5 | 250008
|  |  | 1,0Дн | 22 | 256678
|  |  | 1,0Дн | 30 | 288920
Модель вентилятора |  | Частота вращ. э/дв., об/мин | D рабочего колеса | Мощность двигателя, кВт | ДУ-02, 400ºС | ДУ-01, 600ºС
[5 empty] | Цена с НДС, руб. | Цена с НДС, руб.
| ВР-86-77-5,0 ДУ | 1000 | 1,0Дн | 0.55 |  | 36166
|  |  |  | 0.75 |  | 39264
|  |  |  | 2.2 |  | 41716
| ВР-86-77-6,3 ДУ | 1000 | 1,0Дн | 2.2 |  | 54994
|  | 1500 |  | 5.5 |  | 61888
|  |  |  | 7.5 |  | 67834
| ВР-86-77-8,0 ДУ | 1000 |  | 5.5 |  | 117629
|  |  |  | 7.5 |  | 122048
|  | 1500 |  | 18.5 |  | 136659
|  |  |  | 22 |  | 141729
| ВР 86-77-10,0 ДУ | 750 | 1,0Дн | 7.5 |  | 168419
|  |  |  | 11 |  | 177733
|  | 1000 |  | 15 |  | 176722
|  |  |  | 18.5 |  | 218106
|  |  |  | 22 |  | 213869
Возможные исполнения радиальных вентиляторов по области применения:
О/н - общее назначение (оцинкован. сталь, углеродистая ст. с ЛКП); В1 - взрывозащищенный из разнородных металлов; В2 - взрывозащищенный из алюминиевых сплавов;
ВК1 - взрывозащищенный коррозионностойкий (нержавеющая сталь, латунь); К1 - коррозионностойкий из нержавеющей стали;
Ж2 - теплостойкий (перемещаемый воздух до 200 град. С); К1Ж2 - коррозионностойкий теплостойкий (нержавеющая сталь, латунь, до 200 град. С)
ВК1Ж2 - взрывозащ. коррозионност.теплостойкий (нерж. сталь, латунь, взр. э/д, до 200 град. С)
Цены на вентиляторы с D рабочего колеса=0,9;0,95;1,05;1,1 - предоставляются по запросу.
*Указанные цены не являются публичной офертой и могут отличаться от действующих. Пожалуйста, уточняйте цены у менеджеров Коммерческих служб!
<< НАЗАД К СОДЕРЖАНИЮ
Цены действительны с 10.02.2016 г.

## ВКР ДУ
МОДЕРНИЗИРОВАННЫЙ ВЕНТИЛЯТОРЫ КРЫШНЫЕ РАДИАЛЬНЫЕ ДЫМОУДАЛЕНИЯ (ВКР-М-ДУ)
Модель вентилятора |  | Частота вращ. э/дв., об/мин | D рабочего колеса | Мощность двигателя, кВт | Q max, м3/ч | ДУ-01, 600ºС
Цена с НДС, руб.
| ВКР-М-5,6-ДУ | 1000 | 1,0Дн | 2.2 | 7000 | 72868
|  | 1500 | 1,0Дн | 3 | 10000 | 75121
| ВКР-М-6,3-ДУ | 1000 | 1,0Дн | 2.2 | 10000 | 68617
|  | 1500 | 1,0Дн | 5.5 | 14000 | 72858
| ВКР-М-7,1-ДУ | 750 | 1,0Дн | 1.1 | 16000 | 119915
|  | 1000 | 1,0Дн | 3 | 20000 | 125498
|  | 1500 | 1,0Дн | 11 | 30000 | 131342
| ВКР-М-8,0-ДУ | 1000 | 1,0Дн | 5.5 | 26000 | 109969
|  | 1500 | 1,0Дн | 18.5 | 40000 | 149625
| ВКР-М-9,0-ДУ | 750 | 1,0Дн | 4 | 32000 | 131882
|  | 1000 | 1,0Дн | 11 | 42000 | 139070
| ВКР-М-10,0-ДУ | 750 | 1,0Дн | 11 | 40000 | 156585
|  | 1000 | 1,0Дн | 18.5 | 60000 | 194535
ВЕНТИЛЯТОРЫ КРЫШНЫЕ РАДИАЛЬНЫЕ ДЫМОУДАЛЕНИЯ ВКР ДУ
Модель вентилятора |  | Частота вращ. э/дв., об/мин | D рабочего колеса | Мощность двигателя, кВт | ДУ-01, 600ºС
Цена с НДС, руб.
| ВКР-6.3 ДУ | 1000 | 1,0Дн | 2.2 | 72048
|  |  | 1,1Дн | 3 | 84815
|  | 1500 | 1,0Дн | 5.5 | 76501
|  |  | 1.05Дн | 7.5 | 84316
|  |  | 1.1Дн | 11 | 92046
| ВКР-8.0 ДУ | 750 | 1,0Дн | 3 | 106806
|  | 1000 | 1,0Дн | 5.5 | 115468
|  |  | 1,0Дн | 7.5 | 119686
|  |  | 1.1Дн | 11 | 144192
|  | 1500 | 0.9Дн | 15 | 159066
|  |  | 1,0Дн | 18.5 | 157103
|  |  | 1.05Дн | 22 | 179346
|  |  | 1,1Дн | 30 | 185358
| ВКР-10.0 ДУ | 750 | 1,0Дн | 5.5 | 135683
|  |  | 1,0Дн | 7.5 | 156358
|  |  | 1.1Дн | 11 | 196783
|  | 1000 | 1,0Дн | 15 | 164412
|  |  | 1,0Дн | 18.5 | 212843
|  |  | 1.1Дн | 22 | 331401
| ВКР-12,5 ДУ | 500 | 1,0Дн | 5.5 | 282114
|  | 750 | 1,0Дн | 18.5 | 257885
|  |  | 1,0Дн | 22 | 264706
Сертификат соответствия №РОСС RU.СЛ23.Н00035 от 10.04.07 г.
Сертификат пожарной безопасности: №ССПБ.RU.ОП.032.В.00337от 08.10.2008 г.
*Указанные цены не являются публичной офертой и могут отличаться от действующих. Пожалуйста, уточняйте цены у менеджеров Коммерческих служб!
<< НАЗАД К СОДЕРЖАНИЮ
Цены действительны с 21.03.2016 г.

## ВО 25-188 М, ВО 30-160 М
Вентиляторы осевые подпора ВО 30-160 серии М
| Наименование | Угол установки лопаток | Мощность, кВт | Частота вращения, об/мин | Масса, кг | Цена
Исп-е 02
| ВО-30-160 М-4,0-0,18/1500-A | A | 0,18 | 1500 | 22 | 14504
| ВО-30-160 М-4,0-0,18/1500-B | B | 0,18 | 1500 | 22 | 14504
| ВО-30-160 М-4,0-0,25/1500-F | F | 0,25 | 1500 | 24 | 15376
| ВО-30-160 М-4,0-1,1/3000-A | A | 1,1 | 3000 | 28 | 17617
| ВО-30-160 М-5,0-0,37/1500-A | A | 0,37 | 1500 | 36 | 18199
| ВО-30-160 М-5,0-0,55/1500-B | B | 0,55 | 1500 | 38 | 19435
| ВО-30-160 М-5,0-0,75/1500-F | F | 0,75 | 1500 | 39 | 19930
| ВО-30-160 М-5,0-1,1/1500-I | I | 1,1 | 1500 | 43 | 21384
| ВО-30-160 М-5,0-3,0/3000-A | A | 3,0 | 3000 | 49 | 25312
| ВО-30-160 М-6,3-1,1/1500-A | A | 1,1 | 1500 | 53 | 30360
| ВО-30-160 М-6,3-2,2/1500-B | B | 2,2 | 1500 | 61 | 34142
| ВО-30-160 М-6,3-2,2/1500-F | F | 2,2 | 1500 | 61 | 34142
| ВО-30-160 М-6,3-3,0/1500-I | I | 3,0 | 1500 | 64 | 36383
| ВО-30-160 М-7,1-2,2/1500-A | A | 2,2 | 1500 | 66 | 38594
| ВО-30-160 М-7,1-3,0/1500-B | B | 3,0 | 1500 | 70 | 40834
| ВО-30-160 М-7,1-5,5/1500-F | F | 5,5 | 1500 | 95 | 48297
| ВО-30-160 М-7,1-7,5/1500-I | I | 7,5 | 1500 | 112 | 54756
| ВО-30-160 М-8-4/1500-A | A | 4 | 1500 | 86.3 | 51890
| ВО-30-160 М-8-5,5/1500-B | B | 5,5 | 1500 | 99.2 | 57767
| ВО-30-160 М-8-11/1500-F | F | 11 | 1500 | 130 | 69390
| ВО-30-160 М-8-11/1500-I | I | 11 | 1500 | 130 | 69390
| ВО-30-160 М-9-2,2/1500-A | A | 2,2 | 1500 | 91.4 | 62655
| ВО-30-160 М-9-3/1500-B | B | 3 | 1500 | 94.5 | 68212
| ВО-30-160 М-9-5,5/1500-F | F | 5,5 | 1500 | 119 | 77741
| ВО-30-160 М-9-7,5/1500-I | I | 7,5 | 1500 | 137 | 79035
| ВО-30-160 М-9-7,5/1500-A | A | 7,5 | 1500 | 137 | 75631
| ВО-30-160 М-9-11/1500-B | B | 11 | 1500 | 149 | 80781
| ВО-30-160 М-9-15/1500-F | F | 15 | 1500 | 197 | 97336
| ВО-30-160 М-9-22/1500-I | I | 22 | 1500 | 225 | 107301
| ВО-30-160 М-10-4/1500-A | A | 4 | 1500 | 117 | 80926
| ВО-30-160 М-10-5,5/1500-B | B | 5,5 | 1500 | 130 | 89509
| ВО-30-160 М-10-7,5/1500-F | F | 7,5 | 1500 | 148 | 90789
| ВО-30-160 М-10-11/1500-I | I | 11 | 1500 | 161 | 108828
| ВО-30-160 М-10-11/1500-A | A | 11 | 1500 | 160 | 92535
| ВО-30-160 М-10-18,5/1500-B | B | 18,5 | 1500 | 228 | 108144
| ВО-30-160 М-10-30/1500-F | F | 30 | 1500 | 256 | 136977
| ВО-30-160 М-11,2-5,5/1000-А | A | 5,5 | 1000 | 188 | 104755
| ВО-30-160 М-11,2-11/1000-В | B | 11 | 1000 | 250 | 124088
| ВО-30-160 М-11,2-15/1000-F | F | 15 | 1000 | 271 | 131856
| ВО-30-160 М-11,2-18,5/1000-I | I | 18,5 | 1000 | 297 | 137777
| ВО-30-160 М-12,5-11/1000-А | A | 11 | 1000 | 277 | 139348
| ВО-30-160 М-12,5-15/1000-В | B | 15 | 1000 | 298 | 147116
| ВО-30-160 М-12,5-22/1000-F | F | 22 | 1000 | 408 | 175440
| ВО-30-160 М-12,5-37/1000-I | I | 37 | 1000 | 498 | 214412
Вентиляторы осевые подпора ВО 25-188 серии М
| Наименование | Угол установки лопаток | Мощность, кВт | Частота вращения, об/мин | Масса, кг | Цена
Исп-е 02
| ВО-25-188 М-8,0-11/1500-H | H | 11 | 1500 | 130 | 78543
| ВО-25-188 М-8,0-7,5/1500-G | G | 7,5 | 1500 | 117 | 73879
| ВО-25-188 М-8,0-5,5/1500-E | E | 5,5 | 1500 | 100 | 68034
| ВО-25-188 М-8,0-5,5/1500-D | D | 5,5 | 1500 | 100 | 71242
| ВО-25-188 М-8,0-4/1500-C | C | 4 | 1500 | 87 | 62872
| ВО-25-188 М-9,0-11/1500-H | H | 11 | 1500 | 150 | 84755
| ВО-25-188 М-9,0-11/1500-G | G | 11 | 1500 | 150 | 84755
| ВО-25-188 М-9,0-7,5/1500-E | E | 7,5 | 1500 | 137 | 74671
| ВО-25-188 М-9,0-7,5/1500-D | D | 7,5 | 1500 | 137 | 79465
| ВО-25-188 М-9,0-7,5/1500-C | C | 7,5 | 1500 | 137 | 74671
| ВО-25-188 М-10,0-15/1500-H | H | 15 | 1500 | 210 | 103268
| ВО-25-188 М-10,0-15/1500-G | G | 15 | 1500 | 210 | 103268
| ВО-25-188 М-10,0-15/1500-E | E | 15 | 1500 | 210 | 91947
| ВО-25-188 М-10,0-11/1500-D | D | 11 | 1500 | 160 | 89624
| ВО-25-188 М-10,0-11/1500-C | C | 11 | 1500 | 160 | 80387
| ВО-25-188 М-11,2-7,5/1000-H | H | 7,5 | 1000 | 203 | 120765
| ВО-25-188 М-11,2-7,5/1000-G | G | 7,5 | 1000 | 203 | 120765
| ВО-25-188 М-11,2-7,5/1000-E | E | 7,5 | 1000 | 203 | 120765
| ВО-25-188 М-11,2-5,5/1000-D | D | 5,5 | 1000 | 188 | 118553
| ВО-25-188 М-11,2-5,5/1000-C | C | 5,5 | 1000 | 188 | 111178
| ВО-25-188 М-12,5-15/1000-H | H | 15 | 1000 | 298 | 136787
| ВО-25-188 М-12,5-15/1000-G | G | 15 | 1000 | 298 | 136787
| ВО-25-188 М-12,5-11/1000-E | E | 11 | 1000 | 298 | 128453
| ВО-25-188 М-12,5-15/1000-D | D | 15 | 1000 | 277 | 121761
| ВО-25-188 М-12,5-11/1000-C | C | 11 | 1000 | 277 | 114496
*Указанные цены не являются публичной офертой и могут отличаться от действующих. Пожалуйста, уточняйте цены у менеджеров Коммерческих служб!
*Указанные цены не являются публичной офертой и могут отличаться от действующих. Пожалуйста, уточняйте цены у менеджеров Коммерческих служб!
<< НАЗАД К СОДЕРЖАНИЮ
Цены действительны с 10.02.2016 г.

## Прямоугольные воздуховоды
Воздуховоды из оцинкованной стали с фланцами CGF
| Типоразмер AхВхб CGF-20 | Длина, мм | Цена с НДС, руб. за шт. | Типоразмер AхВхб CGF-30 | Длина, мм | Цена с НДС, руб. за шт.
| 150х150х0,5 CGF-20 | 1380 | 493 | 600х500х0,6 CGF-30 | 1340 | 1735
| 200х100х0,5 CGF-20 | 1380 | 492 | 600х600х0,6 CGF-30 | 1340 | 1874
| 200х150х0,5 CGF-20 | 1380 | 551 | 700х400х0,6 CGF-30 | 1340 | 1735
| 200х200х0,5 CGF-20 | 1380 | 610 | 800х200х0,6 CGF-30 | 1340 | 1536
| 250х100х0,5 CGF-20 | 1380 | 551 | 800х250х0,6 CGF-30 | 1340 | 1665
| 250х150х0,5 CGF-20 | 1380 | 610 | 800х300х0,6 CGF-30 | 1340 | 1735
| 250х200х0,5 CGF-20 | 1380 | 668 | 800х400х0,6 CGF-30 | 1340 | 1874
| 250х250х0,5 CGF-20 | 1380 | 727 | 800х500х0,6 CGF-30 | 1340 | 2013
| 300х100х0,5 CGF-20 | 1380 | 610 | 800х600х0,6 CGF-30 | 1340 | 2152
| 300х150х0,5 CGF-20 | 1380 | 668 | 800х800х0,6 CGF-30 | 1340 | 2430
| 300х200х0,5 CGF-20 | 1380 | 727 | 1000х250х0,6 CGF-30 | 1340 | 1943
| 300х250х0,5 CGF-20 | 1380 | 786 | 1000х300х0,6 CGF-30 | 1340 | 2013
| 300х300х0,5 CGF-20 | 1380 | 844 | 1000х400х0,6 CGF-30 | 1340 | 2152
| 400х100х0,5 CGF-20 | 1380 | 727 | 1000х500х0,6 CGF-30 | 1340 | 2291
| 400х150х0,5 CGF-20 | 1380 | 786 | 1000х600х0,6 CGF-30 | 1340 | 2430
| 400х200х0,5 CGF-20 | 1380 | 844 | 1000х800х0,6 CGF-30 | 1340 | 2708
| 400х250х0,5 CGF-20 | 1380 | 903 | 1000х1000х0,7 CGF-30 | 1340 | 3054
| 400х300х0,5 CGF-20 | 1380 | 962 | 1200х300х0,7 CGF-30 | 1340 | 2601
| 400х400х0,5 CGF-20 | 1380 | 1079 | 1200х400х0,7 CGF-30 | 1340 | 2761
| 500х150х0,5 CGF-20 | 1380 | 901 | 1200х500х0,7 CGF-30 | 1340 | 2920
| 500х200х0,5 CGF-20 | 1380 | 962 | 1200х600х0,7 CGF-30 | 1340 | 3079
| 500х250х0,5 CGF-20 | 1380 | 1020 | 1200х800х0,7 CGF-30 | 1340 | 3466
| 500х300х0,5 CGF-20 | 1380 | 1079 | 1200х1000х0,7 CGF-30 | 1340 | 3791
| 500х400х0,5 CGF-20 | 1380 | 1196 | 1200х1200х0,7 CGF-30 | 1340 | 4117
| 500х500х0,5 CGF-20 | 1380 | 1314 | 1400х400х0,7 CGF-30 | 1340 | 3079
| 600х150х0,5 CGF-20 | 1380 | 1020 | 1400х500х0,7 CGF-30 | 1340 | 3237
| 600х200х0,5 CGF-20 | 1380 | 1079 | 1400х600х0,7 CGF-30 | 1340 | 3466
| 600х250х0,5 CGF-20 | 1380 | 1138 | 1400х800х0,7 CGF-30 | 1340 | 3791
| 600х300х0,5 CGF-20 | 1380 | 1196 | 1400х1000х0,7 CGF-30 | 1340 | 4117
| 600х350х0,5 CGF-20 | 1380 | 1255 | 1400х1200х0,7 CGF-30 | 1340 | 4442
| 600х400х0,5 CGF-20 | 1380 | 1314 | 1600х400х0,9 CGF-30 | 1340 | 4265
|  |  |  | 1600х500х0,9 CGF-30 | 1340 | 4467
|  |  |  | 1600х600х0,9 CGF-30 | 1340 | 4669
|  |  |  | 1600х800х0,9 CGF-30 | 1340 | 5074
|  |  |  | 1600х1000х0,9 CGF-30 | 1340 | 5478
|  |  |  | 1600х1200х0,9 CGF-30 | 1340 | 5882
|  |  |  | 1800х500х0,9 CGF-30 | 1340 | 4872
|  |  |  | 1800х600х0,9 CGF-30 | 1340 | 5074
|  |  |  | 1800х800х0,9 CGF-30 | 1340 | 5478
|  |  |  | 1800х1000х0,9 CGF-30 | 1340 | 5882
|  |  |  | 1800х1200х0,9 CGF-30 | 1340 | 6286
|  |  |  | 1800х1500х0,9 CGF-30 | 1340 | 6893
|  |  |  | 2000х500х0,9 CGF-30 | 1340 | 5276
|  |  |  | 2000х600х0,9 CGF-30 | 1340 | 5478
|  |  |  | 2000х800х0,9 CGF-30 | 1340 | 5882
|  |  |  | 2000х1000х0,9 CGF-30 | 1340 | 6286
|  |  |  | 2000х1200х0,9 CGF-30 | 1340 | 6691
|  |  |  | 2000х1500х0,9 CGF-30 | 1340 | 7287
Возможно изготовление воздуховодов нестандартной длины.
*Указанные цены не являются публичной офертой и могут отличаться от действующих. Пожалуйста, уточняйте цены у менеджеров Коммерческих служб!
<< НАЗАД К СОДЕРЖАНИЮ
Цены действительны с 18.02.2016 г.

## Прямоугольные фасонные элементы
ФАСОННЫЕ ЭЛЕМЕНТЫ ПРЯМОУГОЛЬНОГО СЕЧЕНИЯ ИЗ ОЦИНКОВАННОЙ СТАЛИ
Сечение
| Отвод 90° | Отвод 45° | Переход с прямоугольного на круглое сечение | Переход | Врезка прямая | Врезка воротник | Заглушка
150 х 100 | 362 | 222 | 309 | 184 | 193 | 274 | 116
150 х 150 | 385 | 234 | 365 | 212 | 211 | 294 | 123
200 х 100 | 407 | 245 | 373 | 212 | 211 | 293 | 122
200 х 150 | 432 | 260 | 430 | 242 | 214 | 299 | 130
200 х 200 | 458 | 272 | 486 | 272 | 217 | 319 | 137
250 х 100 | 456 | 268 | 441 | 262 | 213 | 297 | 128
250 х 150 | 483 | 355 | 496 | 290 | 231 | 318 | 136
250 х 200 | 511 | 374 | 554 | 320 | 234 | 344 | 146
250 х 250 | 542 | 395 | 610 | 349 | 238 | 351 | 155
300 х 100 | 552 | 391 | 503 | 310 | 230 | 320 | 141
300 х 150 | 589 | 413 | 575 | 340 | 238 | 350 | 152
300 х 200 | 624 | 436 | 627 | 368 | 242 | 359 | 163
300 х 250 | 658 | 457 | 688 | 419 | 260 | 382 | 175
300 х 300 | 700 | 486 | 746 | 452 | 264 | 391 | 188
400 х 150 | 738 | 505 | 699 | 420 | 259 | 376 | 171
400 х 200 | 777 | 528 | 756 | 452 | 263 | 385 | 186
400 х 250 | 823 | 558 | 814 | 485 | 282 | 409 | 200
400 х 300 | 862 | 583 | 871 | 528 | 285 | 434 | 215
400 х 400 | 966 | 635 | 986 | 596 | 307 | 456 | 244
500 х 200 | 963 | 623 | 883 | 547 | 284 | 426 | 204
500 х 250 | 1014 | 654 | 941 | 579 | 303 | 437 | 222
500 х 300 | 1055 | 682 | 997 | 611 | 306 | 464 | 239
500 х 400 | 1145 | 737 | 1113 | 677 | 328 | 501 | 273
500 х 500 | 1235 | 784 | 1228 | 746 | 351 | 541 | 307
600 х 200 | 1146 | 725 | 1014 | 618 | 305 | 453 | 224
600 х 250 | 1195 | 755 | 1072 | 651 | 309 | 479 | 243
600 х 300 | 1245 | 783 | 1129 | 686 | 327 | 493 | 264
600 х 350 | 1300 | 819 | 1186 | 719 | 338 | 513 | 284
600 х 400 | 1653 | 839 | 1243 | 755 | 350 | 534 | 303
600 х 500 | 1901 | 1020 | 1358 | 867 | 358 | 632 | 427
600 х 600 | 2036 | 1086 | 1496 | 1015 | 427 | 691 | 472
700 х 400 | 1740 | 1149 | 1341 | 952 | 358 | 632 | 417
800 х 200 | 1942 | 969 | 1231 | 856 | 387 | 507 | 262
800 х 250 | 2137 | 1126 | 1287 | 927 | 392 | 561 | 370
800 х 300 | 2217 | 1164 | 1341 | 966 | 398 | 614 | 397
800 х 400 | 2377 | 1239 | 1452 | 1038 | 422 | 658 | 451
800 х 500 | 2538 | 1313 | 1676 | 1118 | 447 | 707 | 511
800 х 600 | 2700 | 1388 | 1940 | 1270 | 476 | 790 | 565
800 х 800 | 3029 | 1549 | 2132 | 1448 | 523 | 880 | 677
1000 х 300 | 2558 | 1433 | 1793 | 1287 | 520 | 845 | 552
1000 х 400 | 2709 | 1519 | 2125 | 1436 | 546 | 911 | 640
1000 х 500 | 2860 | 1606 | 2289 | 1524 | 573 | 985 | 725
1000 х 600 | 3014 | 1693 | 2429 | 1612 | 606 | 1105 | 813
1000 х 800 | 3439 | 1918 | 2399 | 2190 | 655 | 1215 | 986
1000 х 1000 | 3739 | 2088 | 2669 | 2427 | 694 | 1391 | 1157
1200 х 300 | 4053 | 2090 | 2009 | 1806 | 569 | 921 | 667
1200 х 400 | 4255 | 2205 | 2140 | 1894 | 596 | 1009 | 768
1200 х 500 | 4457 | 2321 | 2463 | 2129 | 622 | 1089 | 868
1200 х 600 | 4659 | 2436 | 2627 | 2232 | 655 | 1224 | 968
1200 х 800 | 5164 | 2759 | 3564 | 2454 | 789 | 1372 | 1185
1200 х 1000 | 5667 | 2977 | 4254 | 2846 | 853 | 1565 | 1381
1200 х 1200 | 6078 | 3201 | 4575 | 3492 | 916 | 1709 | 1624
Примечание:
*В прайс-листе указан наиболее распространенный типоразмерный ряд фасонных элементов
*Возможно изготовление фасонных элементов нестандартных размеров
* Цены на другие фасонные элементы: Тройник, Крестовина, Ниппель и Утка уточняйте у менеджеров Коммерческих служб
*Указанные цены не являются публичной офертой и могут отличаться от действующих. Пожалуйста, уточняйте цены у менеджеров Коммерческих служб!
<< НАЗАД К СОДЕРЖАНИЮ
Цены действительны с 18.02.2016 г.

## Прям. сварные воздуховоды
ВОЗДУХОВОДЫ ПРЯМОУГОЛЬНЫЕ СВАРНЫЕ С ШИНОРЕЙКОЙ (Р)
| Сечение AхВхб - P20 | ст. 3 б=1,0 мм |  | ст. 3 б=1,2 мм
|  | Длина, мм | Цена с НДС, руб. за шт. | Длина, мм | Цена с НДС, руб. за шт.
| 250х200 - Р30 | 1340 | 1065 | 1340 | 1226
| 250х250 - Р30 | 1340 | 1163 | 1340 | 1341
| 300х200 - Р30 | 1340 | 1163 | 1340 | 1341
| 300х250 - Р30 | 1340 | 1261 | 1340 | 1457
| 300х300 - Р30 | 1340 | 1359 | 1340 | 1571
| 350х200 - Р30 | 1340 | 1261 | 1340 | 1457
| 350х250 - Р30 | 1340 | 1359 | 1340 | 1571
| 350х300 - Р30 | 1340 | 1457 | 1340 | 1687
| 350х350 - Р30 | 1340 | 1555 | 1340 | 1802
| 400х200 - Р30 | 1340 | 1359 | 1340 | 1571
| 400х250 - Р30 | 1340 | 1457 | 1340 | 1687
| 400х300 - Р30 | 1340 | 1555 | 1340 | 1802
| 400х350 - Р30 | 1340 | 1653 | 1340 | 1917
| 400х400 - Р30 | 1340 | 1750 | 1340 | 2032
| 450х200 - Р30 | 1340 | 1457 | 1340 | 1687
| 450х250 - Р30 | 1340 | 1555 | 1340 | 1802
| 450х300 - Р30 | 1340 | 1653 | 1340 | 1917
| 450х350 - Р30 | 1340 | 1750 | 1340 | 2032
| 450х400 - Р30 | 1340 | 1849 | 1340 | 2148
| 450х450 - Р30 | 1340 | 1948 | 1340 | 2264
| 500х200 - Р30 | 1340 | 1555 | 1340 | 1802
| 500х250 - Р30 | 1340 | 1653 | 1340 | 1917
| 500х300 - Р30 | 1340 | 1750 | 1340 | 2032
| 500х350 - Р30 | 1340 | 1849 | 1340 | 2148
| 500х400 - Р30 | 1340 | 1948 | 1340 | 2264
| 500х450 - Р30 | 1340 | 2046 | 1340 | 2379
| 500х500 - Р30 | 1340 | 2144 | 1340 | 2495
| 600х200 - Р30 | 1340 | 1750 | 1340 | 2032
| 600х250 - Р30 | 1340 | 1849 | 1340 | 2148
| 600х300 - Р30 | 1340 | 1948 | 1340 | 2264
| 600х350 - Р30 | 1340 | 2046 | 1340 | 2379
| 600х400 - Р30 | 1340 | 2144 | 1340 | 2495
| 600х450 - Р30 | 1340 | 2261 | 1340 | 2629
| 600х500 - Р30 | 1340 | 2377 | 1340 | 2760
| 600х600 - Р30 | 1340 | 2569 | 1340 | 2988
| 800х250 - Р30 | 1340 | 2282 | 1340 | 2649
| 800х300 - Р30 | 1340 | 2379 | 1340 | 2763
| 800х400 - Р30 | 1340 | 2571 | 1340 | 2989
| 800х500 - Р30 | 1340 | 2764 | 1340 | 3217
| 800х600 - Р30 | 1340 | 2955 | 1340 | 3444
| 800х800 - Р30 | 1340 | 3339 | 1340 | 3897
| 1000х250 - Р30 | 1340 | 2668 | 1340 | 3105
| 1000х300 - Р30 | 1340 | 2765 | 1340 | 3218
| 1000х400 - Р30 | 1340 | 2957 | 1340 | 3445
| 1000х500 - Р30 | 1340 | 3149 | 1340 | 3673
| 1000х600 - Р30 | 1340 | 3341 | 1340 | 3899
| 1000х800 - Р30 | 1340 | 3726 | 1340 | 4353
| 1000х1000 - Р30 | 1340 | 4187 | 1340 | 4884
| 1200х300 - Р30 | 1340 | 3149 | 1340 | 3672
| 1200х400 - Р30 | 1340 | 3341 | 1340 | 3899
| 1200х500 - Р30 | 1340 | 3533 | 1340 | 4126
| 1200х600 - Р30 | 1340 | 3726 | 1340 | 4353
| 1200х800 - Р30 | 1340 | 4187 | 1340 | 4884
| 1200х1000 - Р30 | 1340 | 4578 | 1340 | 5345
| 1200х1200 - Р30 | 1340 | 4969 | 1340 | 5806
| 1400х400 - Р30 | 1340 | 3722 | 1340 | 4350
| 1400х500 - Р30 | 1340 | 3915 | 1340 | 4577
| 1400х600 - Р30 | 1340 | 4179 | 1340 | 4877
| 1400х800 - Р30 | 1340 | 4571 | 1340 | 5338
| 1400х1000 - Р30 | 1340 | 4962 | 1340 | 5799
| 1400х1200 - Р30 | 1340 | 5354 | 1340 | 6260
| 1600х400 - Р30 | 1340 | 4179 | 1340 | 4877
| 1600х500 - Р30 | 1340 | 4374 | 1340 | 5106
| 1600х600 - Р30 | 1340 | 4393 | 1340 | 5337
| 1600х800 - Р30 | 1340 | 4962 | 1340 | 5799
| 1600х1000 - Р30 | 1340 | 5354 | 1340 | 6260
| 1600х1200 - Р30 | 1340 | 5746 | 1340 | 6722
| 1800х500 - Р30 | 1340 | 4758 | 1340 | 5560
| 1800х600 - Р30 | 1340 | 4961 | 1340 | 5798
| 1800х800 - Р30 | 1340 | 5350 | 1340 | 6244
| 1800х1000 - Р30 | 1340 | 5746 | 1340 | 6722
| 1800х1200 - Р30 | 1340 | 6063 | 1340 | 7183
| 2000х500 - Р30 | 1340 | 5158 | 1340 | 6029
| 2000х600 - Р30 | 1340 | 5354 | 1340 | 6260
| 2000х800 - Р30 | 1340 | 5746 | 1340 | 6722
| 2000х1000 - Р30 | 1340 | 6137 | 1340 | 7183
| 2000х1200 - Р30 | 1340 | 6528 | 1340 | 7644
*Цены на типоразмеры полупериметром свыше 3000 мм предоставляются по запросу. Уточните цену у менеджера! *Указанные цены не являются публичной офертой и могут отличаться от действующих. Пожалуйста, уточняйте цены у менеджеров Коммерческих служб!
<< НАЗАД К СОДЕРЖАНИЮ
Цены действительны с 18.02.2016 г.

## Воздуховоды из оцинковки
Воздуховоды из оцинкованной стали с фланцами CGF для систем дымоудаления
| Типоразмер (AxB) | б=0,9 мм
|  | Длина, мм | Цена с НДС, руб. за шт.
| 200х150 CGF-30 | 1340 | 679
| 200х200 CGF-30 | 1340 | 759
| 250х150 CGF-30 | 1340 | 759
| 250х200 CGF-30 | 1340 | 838
| 250х250 CGF-30 | 1340 | 917
| 300х150 CGF-30 | 1340 | 838
| 300х200 CGF-30 | 1340 | 917
| 300х250 CGF-30 | 1340 | 997
| 300х300 CGF-30 | 1340 | 1076
| 350х150 CGF-30 | 1340 | 917
| 350х200 CGF-30 | 1340 | 997
| 350х250 CGF-30 | 1340 | 1076
| 350х300 CGF-30 | 1340 | 1155
| 350х350 CGF-30 | 1340 | 1235
| 400х150 CGF-30 | 1340 | 997
| 400х200 CGF-30 | 1340 | 1076
| 400х250 CGF-30 | 1340 | 1155
| 400х300 CGF-30 | 1340 | 1235
| 400х350 CGF-30 | 1340 | 1314
| 400х400 CGF-30 | 1340 | 1393
| 450х150 CGF-30 | 1340 | 1076
| 450х200 CGF-30 | 1340 | 1155
| 450х250 CGF-30 | 1340 | 1235
| 450х300 CGF-30 | 1340 | 1314
| 450х350 CGF-30 | 1340 | 1393
| 450х400 CGF-30 | 1340 | 1473
| 450х450 CGF-30 | 1340 | 1552
| 500х150 CGF-30 | 1340 | 1155
| 500х200 CGF-30 | 1340 | 1235
| 500х250 CGF-30 | 1340 | 1314
| 500х300 CGF-30 | 1340 | 1393
| 500х350 CGF-30 | 1340 | 1473
| 500х400 CGF-30 | 1340 | 1552
| 500х450 CGF-30 | 1340 | 1631
| 500х500 CGF-30 | 1340 | 1711
| 600х200 CGF-30 | 1340 | 1393
| 600х250 CGF-30 | 1340 | 1473
| 600х300 CGF-30 | 1340 | 1552
| 600х350 CGF-30 | 1340 | 1631
| 600х400 CGF-30 | 1340 | 1711
| 600х450 CGF-30 | 1340 | 1806
| 600х500 CGF-30 | 1340 | 1886
| 600х600 CGF-30 | 1340 | 2044
| 800х250 CGF-30 | 1340 | 1806
| 800х300 CGF-30 | 1340 | 1886
| 800х400 CGF-30 | 1340 | 2044
| 800х500 CGF-30 | 1340 | 2203
| 800х600 CGF-30 | 1340 | 2362
| 800х800 CGF-30 | 1340 | 2679
| 1000х250 CGF-30 | 1340 | 2124
| 1000х300 CGF-30 | 1340 | 2203
| 1000х400 CGF-30 | 1340 | 2362
| 1000х500 CGF-30 | 1340 | 2520
| 1000х600 CGF-30 | 1340 | 2679
| 1000х800 CGF-30 | 1340 | 2996
| 1000х1000 CGF-30 | 1340 | 3356
| 1200х300 CGF-30 | 1340 | 2520
| 1200х400 CGF-30 | 1340 | 2679
| 1200х500 CGF-30 | 1340 | 2838
| 1200х600 CGF-30 | 1340 | 2996
| 1200х800 CGF-30 | 1340 | 3356
| 1200х1000 CGF-30 | 1340 | 3677
| 1200х1200 CGF-30 | 1340 | 3998
| 1400х400 CGF-30 | 1340 | 2996
| 1400х500 CGF-30 | 1340 | 3155
| 1400х600 CGF-30 | 1340 | 3356
| 1400х800 CGF-30 | 1340 | 3677
| 1400х1000 CGF-30 | 1340 | 3998
| 1400х1200 CGF-30 | 1340 | 4320
| 1600х400 CGF-30 | 1340 | 3356
| 1600х500 CGF-30 | 1340 | 3516
| 1600х600 CGF-30 | 1340 | 3677
| 1600х800 CGF-30 | 1340 | 3998
| 1600х1000 CGF-30 | 1340 | 4320
| 1600х1200 CGF-30 | 1340 | 4641
| 1800х500 CGF-30 | 1340 | 3838
| 1800х600 CGF-30 | 1340 | 3998
| 1800х800 CGF-30 | 1340 | 4320
| 1800х1000 CGF-30 | 1340 | 4641
| 1800х1200 CGF-30 | 1340 | 4963
| 2000х500 CGF-30 | 1340 | 4159
| 2000х600 CGF-30 | 1340 | 4320
| 2000х800 CGF-30 | 1340 | 4641
| 2000х1000 CGF-30 | 1340 | 4963
| 2000х1200 CGF-30 | 1340 | 5284
Примечание: *Возможно изготовление Воздуховодов из оцинкованной стали с фланцами CGF толщиной металла б=1,0 и б=1,2. * Цены на типоразмеры полупериметром свыше 3000 мм предоставляются по запросу. Уточните цену у менеджера! *Указанные цены не являются публичной офертой и могут отличаться от действующих. Пожалуйста, уточняйте цены у менеджеров Коммерческих служб!
Цены действительны с 18.02.2016 г.

## Круглые фасонные элементы
ФАСОННЫЕ ЭЛЕМЕНТЫ КРУГЛОГО СЕЧЕНИЯ ИЗ ОЦИНКОВАННОЙ СТАЛИ
Цена в руб/шт
Диаметр D, мм
| Отвод сегментный 90° |  | Отвод сегментный 45° |  | Отвод гофрированный 90° | Отвод гофрированный 45°
| ниппельное соединение | с резиновым уплотнителем | ниппельное соединение | с резиновым уплотнителем
100 | 159 |  | 89 |  | 129 | 89
125 | 192 | 182 | 103 | 189 | 154 | 103
140 | 204 |  | 145
160 | 164 | 279 | 136 | 233 | 171 | 136
180 | 250 |  | 187
200 | 295 | 283 | 166 | 299 | 213 | 166
225 | 315 |  | 205
250 | 377 | 503 | 236 | 334 | 339 | 212
280 | 421 |  | 272
315 | 514 | 686 | 317 | 449 | 463 | 285
355 | 726 | 949 | 452 | 620 | 653 | 407
400 | 931 | 1204 | 581 | 785 | 838 | 523
450 | 1131 | 1455 | 693 | 930
500 | 1349 | 1727 | 811 | 1082
560 | 1640 |  | 969
630 | 2004 | 2542 | 1170 | 1541
710 | 2516 | 3233 | 1423 | 1920
800 | 3096 | 3956 | 1737 | 2326
900 | 5806 | 7228 | 2968 | 3822
1000 | 6963 | 8635 | 3847 | 4896
1120 | 8501 | 10505 | 4679 | 5755
1250 | 10026 | 12359 | 5666 | 7127
Примечание:
*В прайс-листе указан наиболее распространенный типоразмерный ряд фасонных элементов
*Возможно изготовление фасонных элементов нестандартных размеров
*Цены на другие фасонные элементы: Крестовина и Утка уточняйте у менеджеров Коммерческих служб
*Указанные цены не являются публичной офертой и могут отличаться от действующих. Пожалуйста, уточняйте цены у менеджеров Коммерческих служб!
Цена в руб/шт
Диаметр D, мм
| Ниппель |  | Заглушка |  | Врезка прямая
| ниппельное соединение | с резиновым уплотнителем | ниппельное соединение | с резиновым уплотнителем | ниппельное соединение | с резиновым уплотнителем
100 | 35 |  | 35 |  | 77
125 | 41 | 81 | 43 | 103 | 88 | 122
140 | 44 |  | 49 |  | 90
160 | 49 | 94 | 56 | 123 | 91 | 127
180 | 54 |  | 67 |  | 100
200 | 58 | 115 | 76 | 148 | 110 | 154
225 | 63 |  | 86 |  | 115
250 | 69 | 134 | 97 | 180 | 120 | 170
280 | 75 |  | 111 |  | 135
315 | 83 | 168 | 127 | 238 | 148 | 212
355 | 144 | 250 | 179 | 253 | 160 | 232
400 | 166 | 287 | 232 | 267 | 175 | 254
450 | 183 | 317 | 270 | 334 | 267 | 369
500 | 199 | 348 | 317 | 393 | 294 | 407
560 | 220 |  | 370 |  | 321
630 | 243 | 429 | 436 | 576 | 356 | 496
710 | 271 | 529 | 520 | 715 | 397 | 583
800 | 302 | 603 | 713 | 906 | 455 | 666
900 | 699 | 1099 | 1171 | 1335 | 494 | 723
1000 | 774 | 1208 | 1387 | 1637 | 604 | 864
1120 | 839 | 1281 | 1652 | 1979 | 651 | 933
1250 | 970 | 1492 | 1965 | 2431 | 745 | 1058
Примечание:
*В прайс-листе указан наиболее распространенный типоразмерный ряд фасонных элементов
*Возможно изготовление фасонных элементов нестандартных размеров
*Цены на другие фасонные элементы: Крестовина и Утка уточняйте у менеджеров Коммерческих служб
*Указанные цены не являются публичной офертой и могут отличаться от действующих. Пожалуйста, уточняйте цены у менеджеров Коммерческих служб!
Цена в руб/шт
Диаметр D, мм | Диаметр d, мм | Длина L, мм
Врезка круглая
|  |  | ниппельное соединение | с резиновым уплотнителем
100 | 100 | 200 | 126
125 | 100 | 200 | 132
125 | 125 | 225 | 141 | 187
160 | 100 | 200 | 138
160 | 125 | 225 | 160 | 210
160 | 160 | 260 | 178 | 233
200 | 100 | 200 | 138
200 | 125 | 225 | 160 | 210
200 | 160 | 260 | 190 | 248
200 | 200 | 300 | 223 | 292
250 | 100 | 200 | 148
250 | 125 | 225 | 167 | 218
250 | 160 | 260 | 201 | 261
250 | 200 | 300 | 231 | 303
250 | 250 | 350 | 263 | 344
315 | 100 | 200 | 152
315 | 125 | 225 | 177 | 231
315 | 160 | 260 | 202 | 262
315 | 200 | 300 | 239 | 312
315 | 250 | 350 | 296 | 384
315 | 315 | 415 | 327 | 431
400 | 125 | 225 | 237 | 303
400 | 160 | 260 | 241 | 309
400 | 200 | 300 | 274 | 354
400 | 250 | 350 | 303 | 392
400 | 315 | 415 | 355 | 465
400 | 400 | 500 | 450 | 588
500 | 160 | 260 | 426 | 531
500 | 200 | 300 | 482 | 604
500 | 250 | 350 | 534 | 670
500 | 315 | 415 | 616 | 777
500 | 400 | 520 | 823 | 1036
500 | 500 | 650 | 978 | 1235
630 | 200 | 300 | 526 | 656
630 | 250 | 350 | 578 | 722
630 | 315 | 415 | 625 | 788
630 | 400 | 500 | 956 | 1196
630 | 500 | 600 | 1129 | 1416
630 | 630 | 730 | 1527 | 1909
800 | 400 | 500 | 1248 | 1546
800 | 500 | 600 | 1325 | 1620
800 | 630 | 730 | 1654 | 1651
800 | 800 | 900 | 1975 | 2505
1000 | 500 | 600 | 1394 | 1733
1000 | 630 | 730 | 1793 | 2228
1000 | 800 | 900 | 2434 | 3055
1000 | 1000 | 1100 | 2649 | 3334
Примечание:
*В прайс-листе указан наиболее распространенный типоразмерный ряд фасонных элементов
*Возможно изготовление фасонных элементов нестандартных размеров
*Цены на другие фасонные элементы: Крестовина и Утка уточняйте у менеджеров Коммерческих служб
*Указанные цены не являются публичной офертой и могут отличаться от действующих. Пожалуйста, уточняйте цены у менеджеров Коммерческих служб!
Цена в руб/шт
Диаметр D, мм | Диаметр d, мм | Длина L, мм |  | Тройник
Тройник
|  |  | ниппельное соединение | с резиновым уплотнителем
100 | 100 | 200 | 138
125 | 100 | 200 | 151
125 | 125 | 225 | 179 | 270
160 | 100 | 200 | 172
160 | 125 | 225 | 196 | 292
160 | 160 | 260 | 221 | 324
200 | 100 | 200 | 194
200 | 125 | 225 | 220 | 333
200 | 160 | 260 | 251 | 372
200 | 200 | 300 | 289 | 423
250 | 100 | 200 | 227
250 | 125 | 225 | 253 | 379
250 | 160 | 260 | 287 | 421
250 | 200 | 300 | 328 | 476
250 | 250 | 350 | 389 | 551
315 | 100 | 200 | 273
315 | 125 | 225 | 298 | 452
315 | 160 | 260 | 329 | 491
315 | 200 | 300 | 363 | 537
315 | 250 | 350 | 453 | 648
315 | 315 | 415 | 537 | 759
400 | 125 | 225 | 441 | 628
400 | 160 | 260 | 468 | 662
400 | 200 | 300 | 517 | 724
400 | 250 | 350 | 569 | 808
400 | 315 | 415 | 631 | 892
400 | 400 | 500 | 759 | 1056
500 | 160 | 260 | 857 | 1139
500 | 200 | 300 | 932 | 1232
500 | 250 | 350 | 1025 | 1379
500 | 315 | 415 | 1146 | 1535
500 | 400 | 520 | 1304 | 1734
500 | 500 | 650 | 1490 | 1970
630 | 200 | 300 | 1120 | 1482
630 | 250 | 350 | 1223 | 1606
630 | 315 | 415 | 1358 | 1821
630 | 400 | 500 | 1535 | 2043
630 | 500 | 600 | 1742 | 2303
630 | 630 | 730 | 2063 | 2704
800 | 400 | 500 | 1869 | 2559
800 | 500 | 600 | 2113 | 2865
800 | 630 | 730 | 2430 | 3261
800 | 800 | 900 | 2845 | 3816
1000 | 500 | 600 | 3432 | 4490
1000 | 630 | 730 | 3933 | 5107
1000 | 800 | 900 | 4588 | 5951
1000 | 1000 | 1100 | 5360 | 6897
Примечание:
*В прайс-листе указан наиболее распространенный типоразмерный ряд фасонных элементов
*Возможно изготовление фасонных элементов нестандартных размеров
*Цены на другие фасонные элементы: Крестовина и Утка уточняйте у менеджеров Коммерческих служб
*Указанные цены не являются публичной офертой и могут отличаться от действующих. Пожалуйста, уточняйте цены у менеджеров Коммерческих служб!
Цена в руб/шт
Диаметр D, мм | Диаметр d, мм | Длина L, мм
Переход
|  |  | ниппельное соединение | с резиновым уплотнителем
125 | 100 | 64 | 118
160 | 100 | 112 | 143
160 | 125 | 78 | 151 | 219
200 | 100 | 167 | 175
200 | 125 | 133 | 186 | 265
200 | 160 | 85 | 191 | 275
250 | 100 | 236 | 226
250 | 125 | 202 | 234 | 328
250 | 160 | 154 | 243 | 340
250 | 200 | 99 | 250 | 354
315 | 160 | 243 | 312 | 432
315 | 200 | 188 | 315 | 441
315 | 250 | 119 | 327 | 459
400 | 200 | 410 | 410 | 565
400 | 250 | 341 | 423 | 584
400 | 315 | 252 | 427 | 598
500 | 250 | 478 | 744 | 956
500 | 315 | 389 | 744 | 992
500 | 400 | 277 | 747 | 1005
630 | 315 | 527 | 1010 | 1326
630 | 400 | 415 | 1014 | 1341
630 | 500 | 277 | 978 | 1311
800 | 400 | 594 | 1406 | 1870
800 | 500 | 457 | 1406 | 1882
800 | 630 | 300 | 1406 | 1898
1000 | 500 | 732 | 2402 | 3099
1000 | 630 | 553 | 2235 | 2914
1000 | 800 | 490 | 1985 | 2671
Примечание:
*В прайс-листе указан наиболее распространенный типоразмерный ряд фасонных элементов
*Возможно изготовление фасонных элементов нестандартных размеров
*Цены на другие фасонные элементы: Крестовина и Утка уточняйте у менеджеров Коммерческих служб
*Указанные цены не являются публичной офертой и могут отличаться от действующих. Пожалуйста, уточняйте цены у менеджеров Коммерческих служб!
Цены действительны с 18.02.2016 г.

## Круглые прямошовные воз-ды
ПРЕИМУЩЕСТВА:
Высокая герметичность и прочность
Низкий коэффициент аэродинамического сопротивления
Широкий типоразмерный ряд
Простой монтаж и конструкция
ВОЗДУХОВОДЫ ПРЯМОШОВНЫЕ КРУГЛОГО СЕЧЕНИЯ ИЗ ОЦИНКОВАННОЙ СТАЛИ
| Диаметр воздуховода D, мм | Цена в руб/мп
| 100 | 223
| 125 | 280
| 140 | 315
| 160 | 357
| 180 | 403
| 200 | 440
| 225 | 491
| 250 | 539
| 280 | 596
| 315 | 671
| 355 | 910
| 400 | 1016
| 450 | 1137
| 500 | 1255
| 560 | 1399
| 630 | 1568
| 710 | 1768
| 800 | 1992
| 900 | 2959
| 1000 | 3288
| 1120 | 3683
| 1250 | 4168
| 1400 | 4669
| Диаметр воздуховода D, мм | Длина | ЦенаЦена в руб/шт
| 100 | 1250 | 278.75
| 125 | 1250 | 350
| 140 | 1250 | 393.75
| 160 | 1250 | 446.25
| 180 | 1250 | 503.75
| 200 | 2000 | 880
| 225 | 2000 | 982
| 250 | 2000 | 1078
| 280 | 2000 | 1192
| 315 | 2000 | 1342
| 355 | 2000 | 1820
| 400 | 2000 | 2032
| 450 | 2000 | 2274
| 500 | 2000 | 2510
| 560 | 2000 | 2798
| 630 | 2000 | 3136
| 710 | 2000 | 3536
| 800 | 2000 | 3984
| 900 | 2000 | 5918
| 1000 | 2000 | 6576
| 1120 | 2000 | 7366
| 1250 | 2000 | 8336
| 1400 | 2000 | 9338
Примечание:
*В прайс-листе указан наиболее распространенный типоразмерный ряд и толщина металла прямошовныхх воздуховодов
*Возможно изготовление прямошовных воздуховодов нестандартных диаметров
*Прямошовные воздуховоды стандартно изготавливаются длиной 2 000мм
*Возможно изготовление прямошовных воздуховодов нестандартной длины
*Указанные цены не являются публичной офертой и могут отличаться от действующих. Пожалуйста, уточняйте цены у менеджеров Коммерческих служб!
Цены действительны с 18.02.2016г.

## Круглые спиральные воз-ды
ПРЕИМУЩЕСТВА:
Высокая герметичность и прочность
Низкий коэффициент аэродинамического сопротивления
Широкий типоразмерный ряд
Простой монтаж и конструкция
Большой складской запас
ВОЗДУХОВОДЫ СПИРАЛЬНО-НАВИВНЫЕ КРУГЛОГО СЕЧЕНИЯ ИЗ ОЦИНКОВАННОЙ СТАЛИ
| Диаметр воздуховода D, мм | Цена в руб/мп
| 100 | 124
| 125 | 149
| 140 | 156
| 160 | 169
| 180 | 198
| 200 | 247
| 225 | 265
| 250 | 307
| 280 | 345
| 315 | 386
| 355 | 520
| 400 | 592
| 450 | 660
| 500 | 733
| 560 | 902
| 630 | 1015
| 710 | 1136
| 800 | 1271
| 900 | 2058
| 1000 | 2185
| 1120 | 2558
| 1250 | 2858
| Диаметр воздуховода D, мм | Длина, мм | Цена в руб/шт
| 100 | 3000 | 372
| 125 | 3000 | 447
| 140 | 3000 | 468
| 160 | 3000 | 507
| 180 | 3000 | 594
| 200 | 3000 | 741
| 225 | 3000 | 795
| 250 | 3000 | 921
| 280 | 3000 | 1035
| 315 | 3000 | 1158
| 355 | 3000 | 1560
| 400 | 3000 | 1776
| 450 | 3000 | 1980
| 500 | 3000 | 2199
| 560 | 3000 | 2706
| 630 | 3000 | 3045
| 710 | 3000 | 3408
| 800 | 3000 | 3813
| 900 | 3000 | 6174
| 1000 | 3000 | 6555
| 1120 | 3000 | 7674
| 1250 | 3000 | 8574
Примечание:
*В прайс-листе указан наиболее распространенный типоразмерный ряд и толщина металла спирально-навивных воздуховодов
*Возможно изготовление спирально-навивных воздуховодов нестандартных диаметров
*Спирально-навивные воздуховоды стандартно изготовливаются длиной 3 000мм
*Возможно изготовление спирально-навивных воздуховодов нестандартной длины
*Указанные цены не являются публичной офертой и могут отличаться от действующих. Пожалуйста, уточняйте цены у менеджеров Коммерческих служб!
Цены действительны с 15.03.2016г.

## Узлы прохода
УЗЛЫ ПРОХОДА
Узел прохода УП 1 (без клапана, без кольца для сбора конденсата) |  | Узел прохода УП 1 (без клапана, с кольцом для сбора конденсата) |  | Узел прохода УП 2 (с ручным клапаном, без кольца) |  | Узел прохода УП 2 (с ручным клапаном, с кольцом)
Наименование | Цена с НДС, руб. | Наименование | Цена с НДС, руб. | Наименование | Цена с НДС, руб. | Наименование | Цена с НДС, руб.
Размер, мм |  | Размер, мм |  | Размер, мм |  | Размер, мм
УП 1 ф 100 | 1756 | УП 1-11 ф 200 | 3177 | УП 2 ф 200 | 5093 | УП 2-11 ф 200 | 5292
УП 1 ф 125 | 1823 | УП 1-12 ф 250 | 3219 | УП 2-01 ф 250 | 5118 | УП 2-12 ф 250 | 5330
УП 1 ф 140 | 1844 | УП 1-13 ф 315 | 3813 | УП 2-02 ф 315 | 6268 | УП 2-13 ф 315 | 6642
УП 1 ф 160 | 1874 | УП 1-14 ф 400 | 6440 | УП 2-03 ф 400 | 9262 | УП 2-14 ф 400 | 9813
УП 1 ф 180 | 2104 | УП 1-15 ф 450 | 6592 | УП 2-04 ф 450 | 9637 | УП 2-15 ф 450 | 9910
УП 1 ф 200 | 3026 | УП 1-16 ф 500 | 6766 | УП 2-05 ф 500 | 10249 | УП 2-16 ф 500 | 10553
УП 1-01 ф 250 | 3065 | УП 1-17 ф 630 | 7709 | УП 2-06 ф 630 | 12518 | УП 2-17 ф 630 | 12847
УП 1-02 ф 315 | 3632 | УП 1-18 ф 710 | 7779 | УП 2-07 ф 710 | 13274 | УП 2-18 ф 710 | 13643
УП 1-03 ф 400 | 6134 | УП 1-19 ф 800 | 7813 | УП 2-08 ф 800 | 13994 | УП 2-19 ф 800 | 14731
УП 1-04 ф 450 | 6278 | УП 1-20 ф 1000 | 10664 | УП 2-09 ф 1000 | 17374 | УП 2-20 ф 1000 | 17848
УП 1-05 ф 500 | 6444 | УП 1-21 ф 1250 | 12933 | УП 2-10 ф 1250 | 21702 | УП 2-21 ф 1250 | 21837
УП 1 ф 560 | 6688 | УП 1 ф 1400 | 15462
УП 1-06 ф 630 | 7342
УП 1-07 ф 710 | 7408
УП 1-08 ф 800 | 7441
УП 1-09 ф 1000 | 10156
УП 1-10 ф 1250 | 12317
УП 1 ф 1400 | 14725
Узел прохода УП 3 (с клапаном под электропривод, без кольца) |  | Узел прохода УП 3 (с клапаном под электропривод, с кольцом) |  | Узел прохода УП 6 (с неутепленным клапаном, с ручным управлением, без кольца, взрывозащищенное исполнение) |  | Узел прохода УП 6 (с неутепленным клапаном, с ручным управлением, с кольцом, взрывозащищенное исполнение)
Наименование | Цена с НДС, руб. | Наименование | Цена с НДС, руб. | Наименование | Цена с НДС, руб. | Наименование | Цена с НДС, руб.
Размер, мм |  | Размер, мм |  | Размер, мм |  | Размер, мм
УП 3 ф 200 | 6926 | УП 3-11 ф 200 | 7273 | УП 6 200 И | 18300 | УП 6-12 200 И1 | 18688
УП 3-01 ф 250 | 7216 | УП 3-12 ф 250 | 7577 | УП 6-01 250 И | 20837 | УП 6-13 250 И1 | 21233
УП 3-02 ф 315 | 8007 | УП 3-13 ф 315 | 8407 | УП 6-02 280 И | 21509 | УП 6-14 280 И1 | 21912
УП 3-03 ф 400 | 11507 | УП 3-14 ф 400 | 12083 | УП 6-03 315 И | 22536 | УП 6-15 315 И1 | 23394
УП 3-04 ф 450 | 11670 | УП 3-15 ф 450 | 12254 | УП 6-04 400 И | 23523 | УП 6-16 400 И1 | 24375
УП 3-05 ф 500 | 11696 | УП 3-16 ф 500 | 12282 | УП 6-05 450 И | 24676 | УП 6-17 450 И1 | 25585
УП 3-06 ф 630 | 14399 | УП 3-17 ф 630 | 15119 | УП 6-06 500 И | 25740 | УП 6-18 500 И1 | 27076
УП 3-07 ф 710 | 14888 | УП 3-18 ф 710 | 15632 | УП 6-07 630 И | 30479 | УП 6-19 630 И1 | 31760
УП 3-08 ф 800 | 15651 | УП 3-19 ф 800 | 16434 | УП 6-08 710 И | 31996 | УП 6-20 710 И1 | 33271
УП 3-09 ф 1000 | 19041 | УП 3-20 ф 1000 | 19993 | УП 6-09 800 И | 33272 | УП 6-21 800 И1 | 34792
УП 3-10 ф 1250 | 22274 | УП 3-21 ф 1250 | 23388 | УП 6-10 1000 И | 40097 | УП 6-22 1000 И1 | 41667
|  |  |  | УП 6-11 1250 И | 43425 | УП 6-23 1250 И1 | 45061
Узел прохода УП 7 (с утепленным клапаном, с ручным управлением, без кольца, взрывозащищенное исполнение) |  | Узел прохода УП 7 (с утепленным клапаном, с ручным управлением, с кольцом, взрывозащищенное исполнение) |  | Узел прохода УП (для мягкой кровли из оцинкованной стали)
Наименование | Цена с НДС, руб. | Наименование | Цена с НДС, руб. | Наименование | Цена с НДС, руб.
Размер, мм |  | Размер, мм |  | Размер, мм
УП 7 200 УИ | 18805 | УП 7-12 200 УИ1 | 19193 | УП 300х200 | 7059
УП 7-01 250 УИ | 21450 | УП 7-13 250 УИ1 | 21859 | УП 400х200 | 9106
УП 7-02 280 УИ | 22194 | УП 7-14 280 УИ1 | 22597 | УП 500х400 | 11743
УП 7-03 315 УИ | 23301 | УП 7-15 315 УИ1 | 24159 | УП 600х500 | 14804
УП 7-04 400 УИ | 24516 | УП 7-16 400 УИ1 | 25368 | УП 700х600 | 18279
УП 7-05 450 УИ | 25790 | УП 7-17 450 УИ1 | 26699 | УП 800х700 | 21461
УП 7-06 500 УИ | 26980 | УП 7-18 500 УИ1 | 28316 | УП 900х800 | 24436
УП 7-07 630 УИ | 32009 | УП 7-19 630 УИ1 | 33290 | УП 1000х900 | 31259
УП 7-08 710 УИ | 33894 | УП 7-20 710 УИ1 | 35169 | УП 1100х1000 | 34091
УП 7-09 800 УИ | 35217 | УП 7-21 800 УИ1 | 36737 | УП 1200х1100 | 37583
УП 7-10 1000 УИ | 42555 | УП 7-22 1000 УИ1 | 44126
УП 7-11 1250 УИ | 46469 | УП 7-23 1250 УИ1 | 48105
Узлы прохода изготавливаются из черной стали. Поставляются в разобранном виде партиями.
Для исполнения УП3 (с механическим управлением), электропривод не входит в комплект и заказывается отдельно.
Возможно изготовление узлов прохода через мягкую кровлю УП-МК.
*Указанные цены не являются публичной офертой и могут отличаться от действующих. Пожалуйста, уточняйте цены у менеджеров Коммерческих служб!
<< НАЗАД К СОДЕРЖАНИЮ
Цены действительны с 11.01.2016 г.

## Шумоглушители
ШУМОГЛУШИТЕЛИ
Шумоглушитель ГТК (круглое сечение, трубчатый тип) |  | Шумоглушитель ГТПи (прямоугольное сечение, трубчатый тип) |  | Шумоглушитель ГП (прямоугольное сечение, без обтекателя, пластинчатый тип)
Наименование | Цена с НДС, руб. | Наименование | Цена с НДС, руб. | Наименование | Цена с НДС, руб.
Размер, мм |  | Размер, мм |  | Размер, мм
ГТК 100-900 | 1697 | ГТПи 30-15-60 | 2291 | ГП 1-1 800 х 500(h) х 1000(L) | 13274
ГТК 125-900 | 1876 | ГТПи 30-15-90 | 2782 | ГП 1-2 1200 х 500(h) х 1000(L) | 18577
ГТК 160-900 | 2124 | ГТПи 40-20-60 | 2731 | ГП 1-3 1600 х 500(h) х 1000(L) | 23743
ГТК 200-900 | 2448 | ГТПи 40-20-90 | 3304 | ГП 2-1 800 х 1000(h) х 1000(L) | 19238
ГТК 250-900 | 2929 | ГТПи 50-25-60 | 3088 | ГП 2-2 1200 х 1000(h) х 1000(L) | 26633
ГТК 315-900 | 3647 | ГТПи 50-25-90 | 3716 | ГП 2-3 1600 х 1000(h) х 1000(L) | 34027
ГТК 355-900 | 4128 | ГТПи 50-30-60 | 3178 | ГП 2-4 2000 х 1000(h) х 1000(L) | 41422
ГТК 400-900 | 5112 | ГТПи 50-30-90 | 3826 | ГП 3-1 800 х 1500(h) х 1000(L) | 25790
ГТК 450-900 | 5634 | ГТПи 60-30-60 | 3512 | ГП 3-2 1200 х 1500(h) х 1000(L) | 35528
ГТК 500-900 | 6189 | ГТПи 60-30-90 | 4310 | ГП 3-3 1600 х 1500(h) х 1000(L) | 45216
ГТК 100-600 | 1568 | ГТПи 60-35-60 | 3687 | ГП 4-1 800 х 2000(h) х 1000(L) | 32765
ГТК 125-600 | 1716 | ГТПи 60-35-90 | 4403 | ГП 4-2 1200 х 2000(h )х 1000(L) | 45082
ГТК 160-600 | 1919 | ГТПи 70-40-60 | 4690 | ГП 4-3 1600 х 2000(h) х 1000(L) | 57399
ГТК 200-600 | 2168 | ГТПи 70-40-90 | 5860 | ГП 5-1 800 х 500(h) х 1500(L) | 17049
ГТК 250-600 | 2303 | ГТПи 80-50-60 | 5415 | ГП 5-2 1200 х 500(h) х 1500(L) | 23951
ГТК 315-600 | 2437 | ГТПи 80-50-90 | 6443 | ГП 5-3 1600 х 500(h) х 1500(L) | 31783
ГТК 355-600 | 3074 | ГТПи 100-50-60 | 6086 | ГП 6-1 800 х 1000(h) х 1500(L) | 26211
ГТК 400-600 | 3712 | ГТПи 100-50-90 | 7113 | ГП 6-2 1200 х 1000(h) х 1500(L) | 36399
ГТК 450-600 | 4001 |  |  | ГП 6-3 1600 х 1000(h) х 1500(L) | 46742
ГТК 500-600 | 4288 |  |  | ГП 6-4 2000 х 1000(h) х 1500(L) | 57126
|  |  |  | ГП 7-1 800 х 1500(h) х 1500(L) | 36759
|  |  |  | ГП 7-2 1200 х 1500(h) х 1500(L) | 51158
|  |  |  | ГП 7-3 1600 х 1500(h) х 1500(L) | 65557
|  |  |  | ГП 8-1 800 х 2000(h) х 1500(L) | 46057
|  |  |  | ГП 8-2 1200 х 2000(h) х 1500(L) | 64362
|  |  |  | ГП 8-3 1600 х 2000(h) х 1500(L) | 81901
Шумоглушитель ГП (прямоугольное сечение, с обтекателем, пластинчатый тип) |  | Пластины шумоглушащие П (для ГП) |  | Шумоглушитель ГП ЕВРО (пластинчатый тип)
Наименование | Цена с НДС, руб. | Наименование | Цена с НДС, руб. | Наименование | Цена с НДС, руб.
Размер, мм |  | Размер, мм |  | Размер, мм
ГПо 1-1 800 х 500 х 1000 | 13790 | П 1-1 100 х 500(H) х 750(L) | 2928 | ГП Евро 400 х 200(h) х 1060 | 3933
ГПо 1-2 1200 х 500 х 1000 | 19351 | П 1-1 100 х 750 х 500 | 3806 | ГП Евро 500 х 250(h) х 1060 | 4808
ГПо 1-3 1600 х 500 х 1000 | 24838 | П 1-2 100 х 500 х 1000 | 3177 | ГП Евро 500 х 300(h) х 1060 | 4932
ГПо 2-1 800 х 1000 х 1000 | 20130 | П 1-3 100 х 1000 х 1000 | 4049 | ГП Евро 600 х 300(h) х 1060 | 6775
ГПо 2-2 1200 х 1000 х 1000 | 27970 | П 2-1 200 х 500 х 750 | 3918 | ГП Евро 600 х 350(h) х 1060 | 7382
ГПо 2-3 1600 х 1000 х 1000 | 35810 | П 2-2 200 х 500 х 1000 | 4294 | ГП Евро 700 х 400(h) х 1060 | 8245
ГПо 2-4 2000 х 1000 х 1000 | 43651 | П 2-2 200 х 750 х 500 | 5092 | ГП Евро 800 х 500(h) х 1060 | 12866
ГПо 3-1 800 х 1500 х 1000 | 26913 | П 2-3 200 х 1000 х 1000 | 5554 | ГП Евро 900 х 500(h) х 1060 | 13047
ГПо 3-2 1200 х 1500 х 1000 | 37213 | П 3-1 400 х 500 х 750 | 5340 | ГП Евро 1000 х 500(h) х 1060 | 15761
ГПо 3-3 1600 х 1500 х 1000 | 47462 | П 3-2 400 х 500 х 1000 | 5941
ГПо 4-1 800 х 2000 х 1000 | 34401 | П 3-3 400 х 1000 х 1000 | 8031
ГПо 4-2 1200 х 2000 х 1000 | 47536 | Пластины шумоглушащие ПО (с обтекателем, для ГП)
ГПо 4-3 1600 х 2000 х 1000 | 60671
ГПо 5-1 800 х 500 х 1500 | 17565
ГПо 5-2 1200 х 500 х 1500 | 24724
ГПо 5-3 1600 х 500 х 1500 | 32815
ГПо 6-1 800 х 1000 х 1500 | 27102 | Наименование | Цена с НДС, руб.
ГПо 6-2 1200 х 1000 х 1500 | 37736 | Размер, мм
ГПо 6-3 1600 х 1000 х 1500 | 48525 | ОП 1-1 100 х 500 х 800 | 3184
ГПо 6-4 2000 х 1000 х 1500 | 59354 | ОП 1-1 100 х 500 х1050 | 3490
ГПо 7-1 800 х 1500 х 1500 | 37882 | ОП 1-2 100 х 750 х 550 | 4139
ГПо 7-2 1200 х 1500 х 1500 | 52596 | ОП 1-3 100 х 1000 х 1050 | 4388
ГПо 7-3 1600 х 1500 х 1500 | 67803 | ОП 2-1 200 х 500 х 800 | 4229
ГПо 8-1 800 х 2000 х 1500 | 47693 | ОП 2-1 200 х 500 х 1050 | 4740
ГПо 8-2 1200 х 2000 х 1500 | 66816 | ОП 2-2 200 х 750 х 550 | 5498
ГПо 8-3 1600 х 2000 х 1500 | 85173 | ОП 2-3 200 х 1000 х 1050 | 6093
В прайс-листе указан наиболее распространенный типоразмерный ряд шумоглушителей.
*Указанные цены не являются публичной офертой и могут отличаться от действующих. Пожалуйста, уточняйте цены у менеджеров Коммерческих служб!
<< НАЗАД К СОДЕРЖАНИЮ
Цены действительны с 11.01.2016 г.

## Детали сист.вент.принадл.
ПРИНАДЛЕЖНОСТИ
Зонт над шахтой ЗК (круглое сечение, оцинкованная сталь) |  | Зонт над шахтой ЗП (прямоугольное сечение, оцинкованная сталь) |  | Дефлектор вентиляционный Д (оцинкованная сталь, ниппель)
Наименование | Цена с НДС, руб. | Наименование | Цена с НДС, руб. | Наименование | Цена с НДС, руб.
Размер, мм |  | Размер, мм |  | Размер, мм
ф 200 | 571 | 250 Х 250 | 1187 | ф 100 | 1485
ф 250 | 643 | 250 Х 400 | 1651 | ф 125 | 1640
ф 315 | 761 | 400 Х 400 | 2354 | ф 160 | 1891
ф 400 | 1001 | 500 Х 500 | 2608 | ф 200 | 2227
ф 450 | 1351 | 500 Х 800 | 4546 | ф 250 | 2529
ф 500 | 1735 | 800 Х 800 | 5034 | ф 315 | 2845
ф 630 | 2432 | 800 Х 1000 | 6759 | ф 400 | 3978
ф 710 | 3049 | 1000 Х 1000 | 7816 | ф 500 | 4336
ф 800 | 3537
ф 1000 | 4601
ф 1250 | 6580
Шибер (круглое сечение, оцинкованная сталь) |  | Шибер (прямоугольное сечение, оцинкованная сталь) |  | Дверь герметичная (серия 5.904-4)
Наименование | Цена с НДС, руб. | Наименование | Цена с НДС, руб. | Наименование | Цена с НДС, руб.
Размер, мм |  | Размер, мм |  | Размер, мм
ф 100 | 639 | 1000 | 1787 | 0,9 х 0,4 (неут.) | 8130
ф 125 | 712 | 1500 | 2678 | 1,25 х 0,5 (неут.) | 10592
ф 140 | 760 | 2000 | 4026 | 0,9 х 0,4 (утеп.) | 8536
ф 160 | 820 | 2400 | 4288 | 1,25 х 0,5 (утеп.) | 11228
ф 180 | 914 | 2600 | 4501
ф 200 | 1010
ф 225 | 1125
ф 250 | 1242
ф 280 | 1361
ф 315 | 1498
В прайс-листе указан наиболее распространенный типоразмерный ряд.
*Указанные цены не являются публичной офертой и могут отличаться от действующих. Пожалуйста, уточняйте цены у менеджеров Коммерческих служб!
<< НАЗАД К СОДЕРЖАНИЮ
Цены действительны с 11.01.2016 г.

## Вентиляционные клапаны
ВЕНТИЛЯЦИОННЫЕ КЛАПАНЫ
Клапан воздушный ВК |  | Клапан воздушный ВКп (с подогревом) |  | Клапан обратный круглый КО (оцинкованная сталь, фланец) |  | Клапан обратный прямоугольный КОП (оцинкованная сталь, шинорейка)
Наименование | Цена с НДС, руб. | Наименование | Цена с НДС, руб. | Наименование | Цена с НДС, руб. | Наименование | Цена с НДС, руб.
Размер, мм |  | Размер, мм |  | Размер, мм |  | Размер, мм
ВК-100h х 150 | 1061 | ВКп-100h х 400 | 4318 | KО ф 355-к-оц | 2469 | КОП 150h х 150-ш-оц | 2169
ВК-100h х 500 | 1767 | ВКп-100h х 800 | 5713 | KО ф 400-к-оц | 2703 | КОП 200h х 200-ш-оц | 2472
ВК-100h х 1000 | 2772 | ВКп-100h х 1200 | 7222 | KО ф 450-к-оц | 2871 | КОП 250h х 250-ш-оц | 2763
ВК-100h х 1200 | 3712 | ВКп-150h х 400 | 4634 | KО ф 500-к-оц | 3037 | КОП 300h х 300-ш-оц | 3034
ВК-150h х 200 | 1415 | ВКп-200h х 400 | 5488 | KО ф 560-к-оц | 3256 | КОП 400h х 400-ш-оц | 3923
ВК-150h х 300 | 1675 | ВКп-200h х 800 | 7235 | KО ф 630-к-оц | 3760 | КОП 500h х 500-ш-оц | 4744
ВК-150h х 500 | 2189 | ВКп-200h х 1200 | 10574 | KО ф 710-к-оц | 4106 | КОП 600h х 600-ш-оц | 6056
ВК-150h х 1000 | 3487 | ВКп-250h х 400 | 5829 | KО ф 800-к-оц | 4947 | КОП 700h х 700-ш-оц | 6862
ВК-150h х 1200 | 4649 | ВКп-300h х 400 | 7572 | KО ф 900-к-оц | 5576 | КОП 800h х 800-ш-оц | 8303
ВК-200h х 200 | 1656 | ВКп-300h х 800 | 10129 | KО ф1000-к-оц | 6354 | КОП 1000h х 1000-ш-оц | 10229
ВК-200h х 250 | 1791 | ВКп-300h х 1200 | 13981 | KО ф1120-к-оц | 7165 | Клапан обратный прямоугольный КОП-В (взрывозащищенный, оцинкованная сталь, шинорейка)
ВК-200h х 500 | 2454 | ВКп-350h х 400 | 7933 | KО ф1250-к-оц | 7920
ВК-200h х 1000 | 3778 | ВКп-400h х 400 | 8752 | Клапан обратный круглый КО-В (взрывозащищенный, оцинкованная сталь, фланец)
ВК-200h х 1200 | 5189 | ВКп-400h х 800 | 11588
ВК-250h х 250 | 2068 | ВКп-400h х 1200 | 17323
ВК-250h х 500 | 2880 | ВКп-450h х 400 | 9045
ВК-250h х 1000 | 4497 | ВКп-500h х 400 | 10846 |  |  | Наименование | Цена с НДС, руб.
ВК-250h х 1200 | 6123 | ВКп-500h х 800 | 14526 |  |  | Размер, мм
ВК-300h х 300 | 2328 | ВКп-500h х 1200 | 20667 | Наименование | Цена с НДС, руб. | КОП 150h х 150-ш-оц-В | 2531
ВК-300h х 400 | 2765 | ВКп-550h х 400 | 11161 | Размер, мм |  | КОП 200h х 200-ш-оц-В | 2911
ВК-300h х 500 | 3105 | ВКп-600h х 400 | 11941 | КО ф 100-к-оц-В | 590 | КОП 250h х 250-ш-оц-В | 3298
ВК-300h х 600 | 3462 | ВКп-600h х 800 | 16035 | КО ф 125-к-оц-В | 730 | КОП 300h х 300-ш-оц-В | 3663
ВК-300h х 800 | 4102 | ВКп-600h х 1200 | 24059 | КО ф 160-к-оц-В | 1065 | КОП 400h х 400-ш-оц-В | 4550
ВК-300h х 1000 | 4760 | ВКп-650h х 400 | 12315 | КО ф 200-к-оц-В | 1360 | КОП 500h х 500-ш-оц-В | 5719
ВК-300h х 1200 | 6572 | ВКп-700h х 400 | 14075 | КО ф 250-к-оц-В | 1538 | КОП 600h х 600-ш-оц-В | 7203
ВК-350h х 400 | 3124 | ВКп-700h х 800 | 18882 | КО ф 315-к-оц-В | 2224 | КОП 700h х 700-ш-оц-В | 7684
ВК-350h х 500 | 3525 | ВКп-700h х 1200 | 27464 | КО ф 355-к-оц-В | 3861 | КОП 800h х 800-ш-оц-В | 9813
ВК-350h х 600 | 3960 | ВКп-750h х 400 | 14462 | КО ф 400-к-оц-В | 4206 | КОП 1000h х 1000-ш-оц-В | 12084
ВК-350h х 1000 | 5474 | ВКп-800h х 400 | 15044 | КО ф 450-к-оц-В | 4453 | Клапан перекидной взрывозащищенный КП-В
ВК-350h х 1200 | 7497 | ВКп-800h х 800 | 20979 | КО ф 500-к-оц-В | 4698
ВК-400h х 400 | 3348 | ВКп-800h х 1200 | 30884 | КО ф 560-к-оц-В | 5019
ВК-400h х 500 | 3757 | ВКп-850h х 400 | 15595 | КО ф 630-к-оц-В | 5932
ВК-400h х 600 | 4179 | ВКп-900h х 900 | 24675 | КО ф 710-к-оц-В | 6441
ВК-400h х 800 | 4953 | ВКп-950h х 400 | 17773 | КО ф 800-к-оц-В | 7694
ВК-400h х 1000 | 5744 | ВКп-1000h х 1000 | 27787 | КО ф 900-к-оц-В | 8653 | Наименование | Цена с НДС, руб.
ВК-400h х 1200 | 7953 | ВКп-1500h х 1500 | 61907 | КО ф 1000-к-оц-В | 9809 | Размер, мм
ВК-450h х 400 | 3706 |  |  | КО ф 1120-к-оц-В | 11040 | КП 150 х 150-В | 11502
ВК-450h х 1000 | 6456 |  |  | КО ф 1250-к-оц-В | 12166 | КП 250 х 250-В | 12779
ВК-450h х 1200 | 8876 | Клапан ирисовый сопловой КИС |  | Клапан обратный "бабочка" КОБ (оцинкованная сталь, ниппельное соединение) |  | КП 300 х 250-В | 13967
ВК-500h х 400 | 3930 |  |  |  |  | КП 400 х 400-В | 18373
ВК-500h х 600 | 4894 |  |  |  |  | КП 500 х 500-В | 22217
ВК-500h х 800 | 5801 |  |  |  |  | КП 600 х 600-В | 26601
ВК-500h х 1000 | 6725 |  |  |  |  | КП 800 х 800-В | 36255
ВК-500h х 1200 | 9334 |  |  |  |  | КП 1000 х 1000-В | 47722
ВК-600h х 400 | 4515 | Наименование | Цена с НДС, руб. | Наименование | Цена с НДС, руб. | Клапан обратный модифицированный КОМ
ВК-600h х 1000 | 7711 | Размер, мм |  | Размер, мм
ВК-600h х 1200 | 10719 | КИС ф160 | 1946 | КОБ ф 100-н-оц | 257
ВК-650h х 650 | 6283 | КИС ф200 | 2000 | КОБ ф 125-н-оц | 284
ВК-700h х 700 | 6920 | КИС ф250 | 2227 | КОБ ф 160-н-оц | 363 | Наименование | Цена с НДС, руб.
ВК-750h х 700 | 7462 | КИС ф315 | 2419 | КОБ ф 200-н-оц | 470 | Размер, мм
ВК-800h х 800 | 8347 |  |  | КОБ ф 250-н-оц | 632 | КОМ 2,25 | 1439
ВК-800h х 1000 | 9670 |  |  | КОБ ф 315-н-оц | 808 | КОМ 2,8 | 1798
ВК-800h х 1200 | 13477 |  |  |  |  | КОМ 3,1 | 2092
ВК-850h х 800 | 8946 |  |  |  |  | КОМ 3,55 | 1954
ВК-900h х 900 | 9934 |  |  |  |  | КОМ 4 | 2291
ВК-950h х 900 | 10589 |  |  |  |  | КОМ 4,5 | 2321
ВК-1000h х 1000 | 11617 |  |  |  |  | КОМ 5 | 2717
ВК-1500h х 1500 | 27296 |  |  |  |  | КОМ 5,6 | 3093
[6 empty] | КОМ 6,3 | 3700
Клапаны воздушные ВК и ВКп изготавливаются с условным типоразмером высоты (h) от 100 мм до 2000 мм и ширины (L) от 150 мм до 2000 мм, с шагом 50 мм.
В прайс-листе указан наиболее распространенный типоразмерный ряд клапанов.
** Возможно различное исполнение:
оцинкованная сталь (на шинорейке, фланцевое и ниппельное соединение), черная и нержавеющая сталь (фланец).
*Указанные цены не являются публичной офертой и могут отличаться от действующих. Пожалуйста, уточняйте цены у менеджеров Коммерческих служб!
<< НАЗАД К СОДЕРЖАНИЮ
Цены действительны с 11.11.2016 г.

## Дроссель-клапаны
ДРОССЕЛЬ-КЛАПАНЫ
Дроссель-клапан круглый (оцинкованная сталь, руч. управление, ниппельное соединение) |  |  | Дроссель-клапан круглый (оцинкованная сталь, с площадкой под эл./привод, ниппельное соединение) |  |  | Дроссель-клапан круглый взрывозащищенный (оцинкованная сталь, с площадкой под эл./привод, на фланце)
Наименование |  | Цена с НДС, руб. | Наименование |  | Цена с НДС, руб. | Наименование |  | Цена с НДС, руб.
Размер, мм |  |  | Размер, мм |  |  | Размер, мм
однолопаточный | 100 Р | 624 | однолопаточный | 100 Э | 722 | однолопаточный | 100 Э | 1399
| 125 Р | 653 |  | 125 Э | 773 |  | 125 Э | 1560
| 160 Р | 693 |  | 160 Э | 834 |  | 160 Э | 1753
| 200 Р | 740 |  | 200 Э | 912 |  | 200 Э | 1980
| 250 Р | 872 |  | 250 Э | 1183 |  | 250 Э | 2263
| 315 Р | 951 |  | 315 Э | 1352 |  | 315 Э | 2587
| 355 Р | 1006 |  | 355 Э | 1464 |  | 355 Э | 2801
| 400 Р | 1237 |  | 400 Э | 1614 |  | 400 Э | 3040
| 450 Р | 1353 |  | 450 Э | 1773 |  | 450 Э | 3324
| 500 Р | 1462 |  | 500 Э | 2107 |  | 500 Э | 3972
| 560 Р | 1589 |  | 560 Э | 2274 |  | 560 Э | 4283
многолопаточный | 630 Р | 4404 | многолопаточный | 630 Э | 4457 | многолопаточный | 630 Э | 6658
| 710 Р | 4685 |  | 710 Э | 4736 |  | 710 Э | 7072
| 800 Р | 5377 |  | 800 Э | 5428 |  | 800 Э | 8020
| 900 Р | 6823 |  | 900 Э | 6874 |  | 900 Э | 10208
| 1000 Р | 7763 |  | 1000 Э | 7820 |  | 1000 Э | 10984
| 1120 Р | 8425 |  | 1120 Э | 8482 |  | 1120 Э | 11889
| 1250 Р | 9152 |  | 1250 Э | 9209 |  | 1250 Э | 12890
Дроссель-клапан прямоугольный (оцинкованная сталь, руч. управление, на шинорейке) |  |  | Дроссель-клапан прямоугольный (оцинкованная сталь, с площадкой под эл./привод, на шинорейке) |  |  | Дроссель-клапан прямоугольный зрывозащищенный (оцинкованная сталь, с площадкой под эл./привод, на шинорейке)
Наименование |  | Цена с НДС, руб. | Наименование |  | Цена с НДС, руб. | Наименование |  | Цена с НДС, руб.
Размер, мм |  |  | Размер, мм |  |  | Размер, мм
однолопаточный | 100 х 100h Р | 788 | однолопаточный | 150 х 150h Э | 1355 | однолопаточный | 150 х 150h Э | 1339
| 150 х 150h Р | 886 |  | 650 х 150h Э | 2005 |  | 650 х 150h Э | 1984
| 200 х 200h Р | 1130 |  | 200 х 200h Э | 1495 |  | 200 х 200h Э | 1464
| 250 х 250h Р | 1426 |  | 250 х 250h Э | 1545 |  | 250 х 250h Э | 1544
| 450 х 300h Р | 2233 |  | 300 х 450h Э | 1879 |  | 300 х 450h Э | 1886
| 550 х 350h Р | 2683 |  | 550 х 350h Э | 2153 |  | 550 х 350h Э | 2185
| 1050 х350h Р | 4446 |  | 1050 х350h Э | 3811 |  | 1050 х350h Э | 3974
многолопаточный | 400 х 400h Р | 2737 | многолопаточный | 400 х 400h Э | 2427 | многолопаточный | 400 х 400h Э | 2500
| 500 х 500h Р | 3068 |  | 500 х 500h Э | 2668 |  | 500 х 500h Э | 2810
| 600 х 600h Р | 3830 |  | 600 х 600h Э | 3630 |  | 600 х 600h Э | 3830
| 700 х 700h Р | 4438 |  | 700 х 700h Э | 3854 |  | 700 х 700h Э | 3932
| 800 х 800h Р | 5109 |  | 800 х 800h Э | 5921 |  | 800 х 800h Э | 6410
| 900 х 900h Р | 6223 |  | 900 х 900h Э | 6684 |  | 900 х 900h Э | 6860
| 1000 х 1000h Р | 6974 |  | 1000 х 1000h Э | 6915 |  | 1000 х 1000h Э | 7192
В прайс-листе указан наиболее распространенный типоразмерный ряд дроссель-клапанов.
** Возможно различное исполнение:
- черная сталь/оцинкованная сталь;
- фланец/нипель (для круглого сечения);
- фланец/шинорейка (для прямоугольного сечения);
*Указанные цены не являются публичной офертой и могут отличаться от действующих. Пожалуйста, уточняйте цены у менеджеров Коммерческих служб!
<< НАЗАД К СОДЕРЖАНИЮ
Цены действительны с 11.01.2016 г.

## Рекуператоры пластинчатые
РЕКУПЕРАТОРЫ ПЛАСТИНЧАТЫЕ ПР
Наименование |  | Цена с НДС, руб.
| ПР 400 х 200 | 46371
| ПР 500 х 250 | 55722
| ПР 500 х 300 | 58736
| ПР 600 х 300 | 68010
| ПР 600 х 350 | 72261
| ПР 700 х 400 | 92973
| ПР 800 х 500 | 120950
| ПР 900 х 500 | 142357
Отводы для рекуператоров
Наименование |  | Цена с НДС, руб. за шт.
| Отвод 45 400 х 200 P20 | 712
| Отвод 45 500 х 250 P20 | 881
| Отвод 45 500 х 300 P20 | 919
| Отвод 45 600 х 300 P20 | 1055
| Отвод 45 600 х 350 P20 | 1104
| Отвод 45 700 х 400 P30 | 1548
| Отвод 45 800 х 500 P30 | 1770
| Отвод 45 1000 х 500 P30 | 2165
Для соединения рекуператоров пластинчатых ПР и других элементов системы вентиляции (калориферы, вентиляторы, шумоглушители, и т.п.) могут использоваться отводы 45 градусов. Отводы поставляются комплектом (4 шт). При заказе отвода необходимо указывать типоразмер рекуператора и типоразмер присоединяемых к нему элементов системы. Отвод 1000*500 применяется для рекуператора 900*500.
*Указанные цены не являются публичной офертой и могут отличаться от действующих. Пожалуйста, уточняйте цены у менеджеров Коммерческих служб!
<< НАЗАД К СОДЕРЖАНИЮ
Цены действительны с 25.03.2015 г.

## РВ1, РВ2, РВр1, РВр2
РЕШЕТКИ ВЕНТИЛЯЦИОННЫЕ РВ 1, РВ 2, РВр 1, РВр 2
Решетки однорядные РВ 1 |  | Решетки однорядные с регулятором расхода воздуха Рвр 1 |  | Решетки двухрядные РВ 2 |  | Решетки двухрядные с регулятором расхода воздуха Рвр 2
Наименование | Цена с НДС, руб. | Наименование | Цена с НДС, руб. | Наименование | Цена с НДС, руб. | Наименование | Цена с НДС, руб.
Размер, HxL |  | Размер, HxL |  | Размер, HxL |  | Размер, HxL
РВ 1-100х100 | 295 | РВр 1-100х100 | 441 | РВ 2-100х100 | 300 | РВр 2-100х100 | 461
РВ 1-100х150 | 297 | РВр 1-100х150 | 494 | РВ 2-100х150 | 355 | РВр 2-100х150 | 526
РВ 1-100х200 | 312 | РВр 1-100х200 | 546 | РВ 2-100х200 | 417 | РВр 2-100х200 | 601
РВ 1-100х250 | 327 | РВр 1-100х250 | 602 | РВ 2-100х250 | 453 | РВр 2-100х250 | 694
РВ 1-100х300 | 359 | РВр 1-100х300 | 659 | РВ 2-100х300 | 537 | РВр 2-100х300 | 787
РВ 1-100х400 | 517 | РВр 1-100х400 | 769 | РВ 2-100х400 | 654 | РВр 2-100х400 | 878
РВ 1-100х500 | 560 | РВр 1-100х500 | 1154 | РВ 2-100х500 | 945 | РВр 2-100х500 | 1528
РВ 1-100х600 | 594 | РВр 1-100х600 | 1275 | РВ 2-100х600 | 1060 | РВр 2-100х600 | 1735
РВ 1-150х150 | 324 | РВр 1-150х150 | 556 | РВ 2-150х150 | 429 | РВр 2-150х150 | 993
РВ 1-150х200 | 364 | РВр 1-150х200 | 624 | РВ 2-150х200 | 510 | РВр 2-150х200 | 1028
РВ 1-150х250 | 399 | РВр 1-150х250 | 700 | РВ 2-150х250 | 591 | РВр 2-150х250 | 1064
РВ 1-150х300 | 432 | РВр 1-150х300 | 781 | РВ 2-150х300 | 657 | РВр 2-150х300 | 1100
РВ 1-150х350 | 593 | РВр 1-150х400 | 1195 | РВ 2-150х350 | 753 | РВр 2-150х400 | 1223
РВ 1-150х400 | 621 | РВр 1-150х500 | 1336 | РВ 2-150х400 | 847 | РВр 2-150х500 | 1772
РВ 1-150х450 | 658 | РВр 1-200х200 | 711 | РВ 2-150х450 | 1068 | РВр 2-150х600 | 1962
РВ 1-150х500 | 687 | РВр 1-200х250 | 786 | РВ 2-150х500 | 1165 | РВр 2-200х200 | 1053
РВ 1-150х600 | 732 | РВр 1-200х300 | 862 | РВ 2-150х600 | 1275 | РВр 2-200х250 | 1092
РВ 1-200х200 | 412 | РВр 1-200х400 | 1219 | РВ 2-200х200 | 611 | РВр 2-200х300 | 1223
РВ 1-200х250 | 441 | РВр 1-200х500 | 1409 | РВ 2-200х250 | 758 | РВр 2-200х400 | 1712
РВ 1-200х300 | 497 | РВр 1-200х600 | 1772 | РВ 2-200х300 | 847 | РВр 2-200х500 | 1859
РВ 1-200х350 | 674 | РВр 1-250х250 | 1171 | РВ 2-200х350 | 1024 | РВр 2-200х600 | 2115
РВ 1-200х400 | 709 | РВр 1-250х300 | 1325 | РВ 2-200х400 | 1084 | РВр 1-250х250 | 1299
РВ 1-200х450 | 752 | РВр 1-250х400 | 1401 | РВ 2-200х450 | 1180 | РВр 2-250х300 | 1626
РВ 1-200х500 | 791 | РВр 1-250х500 | 1708 | РВ 2-200х500 | 1199 | РВр 2-250х400 | 1919
РВ 1-200х600 | 846 | РВр 1-300х300 | 1395 | РВ 2-200х600 | 1447 | РВр 2-250х500 | 2268
РВ 1-200х800 | 1154 | РВр 1-300х400 | 1483 | РВ 2-200х800 | 2012 | РВр 2-250х600 | 2488
РВ 1-250х250 | 536 | РВр 1-300х500 | 1867 | РВ 2-250х250 | 957 | РВр 2-300х300 | 1750
РВ 1-250х300 | 713 | РВр 1-300х600 | 2181 | РВ 2-250х300 | 1049 | РВр 2-300х400 | 2166
РВ 1-250х400 | 797 |  |  | РВ 2-250х400 | 1253 | РВр 2-300х500 | 2465
РВ 1-250х500 | 896 |  |  | РВ 2-250х500 | 1472 | РВр 2-300х600 | 2992
РВ 1-250х600 | 960 |  |  | РВ 2-250х600 | 1657
РВ 1-250х700 | 1273 |  |  | РВ 2-250х700 | 2137
РВ 1-250х800 | 1352 |  |  | РВ 2-250х800 | 2314
РВ 1-250х1000 | 1526 |  |  | РВ 2-250х1000 | 2719
РВ 1-300х300 | 780 |  |  | РВ 2-300х300 | 1074
РВ 1-300х400 | 876 |  |  | РВ 2-300х400 | 1379
РВ 1-300х500 | 933 |  |  | РВ 2-300х500 | 1571
РВ 1-300х600 | 1060 |  |  | РВ 2-300х600 | 1786
РВ 1-300х700 | 1410 |  |  | РВ 2-300х700 | 2330
РВ 1-300х800 | 1499 |  |  | РВ 2-300х800 | 2560
РВ 1-300х1000 | 1685 |  |  | РВ 2-300х1000 | 3014
РВ 1-350х350 | 923 |  |  | РВ 2-350х350 | 1426
РВ 1-350х400 | 977 |  |  | РВ 2-350х400 | 1532
РВ 1-350х500 | 1109 |  |  | РВ 2-350х500 | 1727
РВ 1-350х600 | 1196 |  |  | РВ 2-350х600 | 1855
РВ 1-400х400 | 1054 |  |  | РВ 2-400х400 | 1599
РВ 1-400х450 | 1148 |  |  | РВ 2-400х450 | 1661
РВ 1-400х500 | 1215 |  |  | РВ 2-400х500 | 1794
РВ 1-400х600 | 1310 |  |  | РВ 2-400х600 | 1979
РВ 1-400х700 | 1587 |  |  | РВ 2-400х700 | 2836
РВ 1-400х800 | 1836 |  |  | РВ 2-400х800 | 3075
РВ 1-400х1000 | 2073 |  |  | РВ 2-400х1000 | 3695
РВ 1-450х450 | 1254 |  |  | РВ 2-450х450 | 1885
РВ 1-450х500 | 1321 |  |  | РВ 2-450х500 | 2005
РВ 1-450х600 | 1425 |  |  | РВ 2-450х600 | 2238
РВ 1-500х500 | 1411 |  |  | РВ 2-500х500 | 2115
РВ 1-500х600 | 1527 |  |  | РВ 2-500х600 | 2363
РВ 1-500х700 | 2040 |  |  | РВ 2-500х700 | 3347
РВ 1-500х800 | 2181 |  |  | РВ 2-500х800 | 3610
РВ 1-500х1000 | 2470 |  |  | РВ 2-500х1000 | 4488
РВ 1-600х600 | 2130 |  |  | РВ 2-600х600 | 3350
РВ 1-600х800 | 2541 |  |  | РВ 2-600х800 | 4148
РВ 1-600х1000 | 2880 |  |  | РВ 2-600х1000 | 4968
В прайс-листе указан наиболее распространенный типоразмерный ряд решеток.
Вентиляционные решетки поставляются в комплекте с монтажной рамкой и пружинными фиксаторами. Стандартный цвет RAL 9016.
По типоразмерам, не вошедшим в прайс, стоимость уточняется дополнительно.
*Указанные цены не являются публичной офертой и могут отличаться от действующих. Пожалуйста, уточняйте цены у менеджеров Коммерческих служб!
<< НАЗАД К СОДЕРЖАНИЮ
Цены действительны с 11.01.2016 г.

## РН
РЕШЕТКИ НАРУЖНЫЕ РН
| Наименование | Цена с НДС, руб. | Наименование | Цена с НДС, руб.
| Размер, HxL |  | Размер, HxL
| РН 150х150 | 618 | РН 450х1000 | 3738
| РН 200х200 | 781 | РН 500х500 | 2952
| РН 200х300 | 953 | РН 500х600 | 3281
| РН 200х400 | 1003 | РН 500х800 | 3934
| РН 200х500 | 1140 | РН 500х1000 | 4557
| РН 250х250 | 899 | РН 600х600 | 3719
| РН 250х500 | 1222 | РН 600х800 | 4420
| РН 300х300 | 1153 | РН 600х1000 | 5074
| РН 300х400 | 1344 | РН 600х1200 | 5745
| РН 300х500 | 1550 | РН 700х1000 | 5599
| РН 300х600 | 1753 | РН 800х800 | 5450
| РН 300х1000 | 2516 | РН 800х1000 | 6420
| РН 350х350 | 1415 | РН 800х1200 | 7288
| РН 350х600 | 2101 | РН 1000х1000 | 8086
| РН 400х400 | 1859 | РН 1000х1500 | 10666
| РН 400х500 | 2326 | РН 1100х1100 | 9157
| РН 400х700 | 2747 | РН 1200х1200 | 10313
| РН 400х800 | 2960 | РН 1250х1250 | 10938
| РН 400х1000 | 3360 | РН 1500х1500 | 15761
| РН 450х450 | 2497
Стандартный ряд размеров наружных решеток соответствует стандартному ряду прямоугольных воздуховодов с шагом 50 мм в любом сочетании. Минимальный размер решетки 150х150 мм. Если размер решетки превышает 1400х3000, то такая решетка выпускается в виде модулей. Возможно изготовление решеток нестандартных размеров.
*Указанные цены не являются публичной офертой и могут отличаться от действующих. Пожалуйста, уточняйте цены у менеджеров Коммерческих служб!
<< НАЗАД К СОДЕРЖАНИЮ
Цены действительны с 11.01.2016 г.

## ДЩ, ДЩр
РЕШЕТКИ ЩЕЛЕВЫЕ ДЩ, ДЩр
| Наименование | Цена с НДС, руб. за 1 пог.м. | Наименование | Цена с НДС, руб. за 1 пог.м.
| Размер, HxL |  | Размер, HxL
| ДЩ-1 | 1722 | ДЩр-1 | 2007
| ДЩ-2 | 2351 | ДЩр-2 | 2925
| ДЩ-3 | 3205 | ДЩр-3 | 3998
| ДЩ-4 | 4107 | ДЩр-4 | 4966
| ДЩ-5 | 4726 | ДЩр-5 | 5878
| ДЩ-6 | 5586 | ДЩр-6 | 6952
*Указанные цены не являются публичной офертой и могут отличаться от действующих. Пожалуйста, уточняйте цены у менеджеров Коммерческих служб!
<< НАЗАД К СОДЕРЖАНИЮ
Цены действительны с 11.01.2016г.

## ДП, ДПр, КВ, КП
ДИФФУЗОРЫ ДП, ДПр, КВ, КП
Клапан вытяжной КВ Клапан приточный КП |  | Диффузор потолочный ДП |  | Диффузор с регулятором ДПр
Наименование | Цена с НДС, руб. | Наименование | Цена с НДС, руб. | Наименование | Цена с НДС, руб.
Размер, HxL |  | Размер, HxL |  | Размер, HxL
КВ ф 100 | 153 | ДП4 300х300 | 664 | ДПр4 300х300 | 865
КВ ф 125 | 185 | ДП4 375х375 | 1396 | ДПр4 450х450 | 1796
КВ ф 160 | 251 | ДП4 450х450 | 1049 | ДПр4 600х600 | 2725
КВ ф 200 | 285 | ДП4 600х600 | 1567
КП ф 100 | 155 | Адаптеры к ДП |  | Наименование / Размер, HxL | Цена с НДС, руб.
КП ф 125 | 190 |  |  | Адаптер 150х150 h=200 к ДП 300х300 | 327
КП ф 160 | 259 |  |  | Адаптер 300х300 h=300 к ДП 450х450 | 768
КП ф 200 | 295 |  |  | Адаптер 450х450 h=300 к ДП 600х600 | 1161
*Указанные цены не являются публичной офертой и могут отличаться от действующих. Пожалуйста, уточняйте цены у менеджеров Коммерческих служб!
<< НАЗАД К СОДЕРЖАНИЮ
Цены действительны с 11.01.2016 г.

## РП
РЕШЕТКИ ПЕРЕТОЧНЫЕ РП
| Наименование | Цена с НДС, руб. | Наименование | Цена с НДС, руб.
| Размер, HxL |  | Размер, HxL
| Решетка переточная РП 100х100 | 649 | Решетка переточная РП 300х100 | 1206
| Решетка переточная РП 100х150 | 799 | Решетка переточная РП 300х150 | 1380
| Решетка переточная РП 100х200 | 952 | Решетка переточная РП 300х200 | 1558
| Решетка переточная РП 100х300 | 1125 | Решетка переточная РП 300х300 | 1934
| Решетка переточная РП 100х400 | 1305 | Решетка переточная РП 300х400 | 2307
| Решетка переточная РП 100х500 | 1478 | Решетка переточная РП 300х500 | 2868
| Решетка переточная РП 100х600 | 1654 | Решетка переточная РП 300х600 | 3336
| Решетка переточная РП 150х100 | 880 | Решетка переточная РП 400х100 | 1627
| Решетка переточная РП 150х150 | 990 | Решетка переточная РП 400х150 | 1917
| Решетка переточная РП 150х200 | 1095 | Решетка переточная РП 400х200 | 2213
| Решетка переточная РП 150х300 | 1309 | Решетка переточная РП 400х300 | 2694
| Решетка переточная РП 150х400 | 1528 | Решетка переточная РП 400х400 | 3184
| Решетка переточная РП 150х500 | 1744 | Решетка переточная РП 400х500 | 3687
| Решетка переточная РП 150х600 | 1962 | Решетка переточная РП 400х600 | 4225
| Решетка переточная РП 200х100 | 994 | Решетка переточная РП 500х100 | 2194
| Решетка переточная РП 200х150 | 1114 | Решетка переточная РП 500х150 | 2558
| Решетка переточная РП 200х200 | 1245 | Решетка переточная РП 500х200 | 2918
| Решетка переточная РП 200х300 | 1525 | Решетка переточная РП 500х300 | 3517
| Решетка переточная РП 200х400 | 1798 | Решетка переточная РП 500х400 | 4111
| Решетка переточная РП 200х500 | 2089 | Решетка переточная РП 500х500 | 4701
| Решетка переточная РП 200х600 | 2394 | Решетка переточная РП 500х600 | 5299
В прайс-листе указан наиболее распространенный типоразмерный ряд решеток.
Стандартный цвет RAL 9016.
По типоразмерам, не вошедшим в прайс, стоимость уточняется дополнительно.
*Указанные цены не являются публичной офертой и могут отличаться от действующих. Пожалуйста, уточняйте цены у менеджеров Коммерческих служб!
<< НАЗАД К СОДЕРЖАНИЮ
Цены действительны с 11.01.2016г.

## КОЗК 1, КОЗК 2
КЛАПАНЫ ОГНЕЗАДЕРЖИВАЮЩИЕ КРУГЛЫЕ КОЗК
| Ø, мм | КОЗК (НО) Электромагнитный привод |  |  | КОЗК (НО, НЗ) Электромеханический привод
Цены с НДС, руб.
|  | EI60 | EI90 | EI120 | EI60 |  | EI90 | EI120
[5 empty] | НО | НЗ
| 100 |  |  |  | 11405 | 11405 | 12129
| 125 |  |  |  | 11283 | 11283 | 11729
| 160 |  |  |  | 11428 | 11428 | 11881
| 200 | 7060 | 7203 |  | 11794 | 11794 | 12005
| 250 | 7060 | 7725 | 7514 | 12061 | 12061 | 12334 | 13682
| 315 | 7679 | 8455 | 8294 | 12415 | 12415 | 12778 | 14036
| 355 | 8356 | 9000 | 8879 | 12920 | 12920 | 13419 | 14036
| 400 | 9033 | 9685 | 9616 | 14538 | 14538 | 15239 | 14365
| 450 | 9669 | 10296 | 10280 | 15189 | 15189 | 15977 | 14365
| 500 | 10462 | 11244 | 11288 | 15623 | 15623 | 16507 | 15099
| 560 | 11225 | 12043 | 12176 | 16143 | 16143 | 17151 | 16248
| 630 | 13064 | 14082 | 14340 | 16934 | 16934 | 18097 | 17746
| 710 | 13179 | 14465 | 14867 | 17868 | 17868 | 19210 | 18769
| 800 | 14689 | 15631 | 16236 | 18674 | 18674 | 20203 | 21140
Цены указаны для КОЗК с приводом на 220В, на 24В стоимость по запросу.
*Указанные цены не являются публичной офертой и могут отличаться от действующих. Пожалуйста, уточняйте цены у менеджеров Коммерческих служб!
<< НАЗАД К СОДЕРЖАНИЮ
Цены действительны с 10.02.2016 г.

## КОЗП 1, КОЗП 2
КЛАПАНЫ ОГНЕЗАДЕРЖИВАЮЩИЕ ПРЯМОУГОЛЬНЫЕ КОЗП
| Размер сечения, мм | КОЗП (НО) Электромагнитный привод (220В) |  | КОЗП Электромеханический привод (220В)
Цены с НДС, руб.
|  | EI 60 | EI 90 | НО (EI 60) | НЗ (EI 60) | НО (EI 90) | НЗ (EI 90)
| 150 х 150h | 7310 | 8346 | 10873 | 10873 | 11018 | 11018
| 200 х 200h | 7587 | 8346 | 11032 | 11032 | 11098 | 11098
| 200 х 250h | 7775 | 8773 | 11249 | 11249 | 11414 | 11414
| 250 х 250h | 7976 | 8773 | 11249 | 11249 | 11414 | 11414
| 200 х 300h | 7968 | 8764 | 11519 | 11519 | 11665 | 11665
| 250 х 300h | 8159 | 8974 | 11519 | 11519 | 11665 | 11665
| 300 х 300h | 8333 | 9167 | 11519 | 11519 | 11665 | 11665
| 200 х 400h | 8334 | 9168 | 13032 | 13032 | 13240 | 13240
| 250 х 400h | 8555 | 9411 | 13032 | 13032 | 13240 | 13240
| 300 х 400h | 8753 | 9628 | 13032 | 13032 | 13240 | 13240
| 400 х 400h | 9162 | 10078 | 13032 | 13032 | 13240 | 13240
| 200 х 500h | 8694 | 9563 | 13941 | 13941 | 14181 | 14181
| 250 х 500h | 8888 | 9776 | 13941 | 13941 | 14181 | 14181
| 300 х 500h | 9131 | 10044 | 13941 | 13941 | 14181 | 14181
| 400 х 500h | 9546 | 10500 | 13941 | 13941 | 14181 | 14181
| 500 х 500h | 10051 | 11056 | 13941 | 13941 | 14181 | 14181
| 400 х 600h | 10072 | 11080 | 15597 | 15597 | 16419 | 16419
| 500 х 600h | 10741 | 11815 | 15597 | 15597 | 16419 | 16419
| 600 х 600h | 11577 | 12735 | 15597 | 15597 | 16419 | 16419
| 500 х 700h | 11230 | 12353 | 16370 | 16370 | 16651 | 16651
| 600 х 700h | 11794 | 12974 | 16370 | 16370 | 16651 | 16651
| 700 х 700h | 12315 | 13546 | 16370 | 16370 | 16651 | 16651
| 500 х 800h | 11767 | 12944 | 17303 | 17303 | 17607 | 17607
| 600 х 800h | 12349 | 13584 | 17303 | 17303 | 17607 | 17607
| 800 х 800h | 13449 | 14794 | 17303 | 17303 | 17607 | 17607
| 500 х 900h | 12261 | 13487 | 18418 | 18418 | 18658 | 18658
| 800 х 900h | 14072 | 15480 | 18418 | 18418 | 18658 | 18658
| 900 х 900h | 14587 | 16045 | 18418 | 18418 | 18658 | 18658
| 500 х 1000 | 12745 | 14019 | 19969 | 19969 | 20324 | 20324
| 600 х 1000h | 13375 | 14712 | 19969 | 19969 | 20324 | 20324
| 800 х 1000h | 14667 | 16133 | 19969 | 19969 | 20324 | 20324
| 1000 х 1000h | 16005 | 17605 | 19969 | 19969 | 20324 | 20324
Цены указаны для КОЗП с приводом на 220В, на 24В стоимость по запросу.
Клапаны КОЗП могут изготавливаться в виде кассет из нескольких клапанов,стоимость рассчитывается индивидуально.
*Указанные цены не являются публичной офертой и могут отличаться от действующих. Пожалуйста, уточняйте цены у менеджеров Коммерческих служб!
<< НАЗАД К СОДЕРЖАНИЮ
Цены действительны с 10.02.2016 г.

## КПД
КЛАПАНЫ ДЫМОУДАЛЕНИЯ КПД
| КПД2 с электромагнитным приводом (220 В) |  | КПД2 с реверсивным приводом (10 Нм, 220 В) |  | КПД3 с реверсивным приводом (10/30 Нм, 220 В) | КПД3 с электромагнитным приводом (220 В) | Декоративная решетка РКПД
Размер, мм | E 90 | Размер, мм | E 90 | Размер, мм | E 120, EI120 | E 120, EI120 | Цена с НДС, руб.
| Цена с НДС, руб. |  | Цена с НДС, руб. |  | Цена с НДС, руб. | Цена с НДС, руб.
550 х 450 | 5351 | 550 х 450 | 11651 | 550 х 450 | 12817 | 9147 | 1303
550 х 550 | 5351 | 550 х 550 | 11651 | 550 х 550 | 12817 | 9147 | 1540
600 х 600 | 5582 | 600 х 550 | 11886 | 600 х 550 | 13075 | 9542 | 1589
700 х 500 | 6132 | 700 х 500 | 12030 | 700 х 500 | 13233 | 10482 | 1583
700 х 600 | 6132 | 800 х 500 | 12194 | 800 х 500 | 13413 | 10883 | 1736
Канальные исполнения по запросу.
*Указанные цены не являются публичной офертой и могут отличаться от действующих. Пожалуйста, уточняйте цены у менеджеров Коммерческих служб!
<< НАЗАД К СОДЕРЖАНИЮ
Цены действительны с 10.02.2016 г.

## ФВП, ФВПу
ФИЛЬТРЫ ВЕНТИЛЯЦИОННЫЕ ДЛЯ ПРЯМОУГОЛЬНЫХ КАНАЛОВ ФВП, ФВПу
Корпус фильтра для прямоугольных каналов ФВП | Наименование | Класс очистки EU3 | Класс очистки EU4 | Класс очистки EU5 | Класс очистки EU7
Цена с НДС, руб.
| ФВП 30-15 | 2487 | 2605 | 2798 | 3176
| ФВП 40-20 | 3327 | 3485 | 3764 | 4816
| ФВП 50-25 | 4017 | 4208 | 4555 | 6110
| ФВП 50-30 | 4393 | 4602 | 4972 | 6741
| ФВП 60-30 | 5075 | 5317 | 5743 | 7884
| ФВП 60-35 | 6254 | 6551 | 7250 | 12256
| ФВП 70-40 | 8008 | 8389 | 9254 | 15711
| ФВП 80-50 | 8984 | 9412 | 10517 | 19301
| ФВП 90-50 | 9665 | 10125 | 11362 | 21250
| ФВП 100-50 | 11150 | 11681 | 13048 | 24042
Сменная фильтрующая кассета фильтра ФВП | Наименование | Цена с НДС, руб.
| Кассета ФВП 30-15 | 399 | 421 | 588 | 914
| Кассета ФВП 40-20 | 589 | 622 | 862 | 1771
| Кассета ФВП 50-25 | 747 | 789 | 1088 | 2431
| Кассета ФВП 50-30 | 802 | 847 | 1167 | 2694
| Кассета ФВП 60-30 | 931 | 983 | 1351 | 3200
| Кассета ФВП 60-35 | 1488 | 1570 | 2173 | 6497
| Кассета ФВП 70-40 | 1842 | 1945 | 2692 | 8268
| Кассета ФВП 80-50 | 2313 | 2441 | 3396 | 10982
| Кассета ФВП 90-50 | 2589 | 2733 | 3802 | 12341
| Кассета ФВП 100-50 | 2859 | 3017 | 4198 | 13693
Фильтр для прямоугольных каналов ФВПу | Наименование | Класс очистки EU3 | Класс очистки EU4 | Класс очистки EU5 | Класс очистки EU7
Цена с НДС, руб.
| ФВПу 30х15 | 1704 | 1769 |  | 1953
| ФВПу 40х20 | 1942 | 2007 | 2105 | 2223
| ФВПу 50х25 | 2271 | 2338 | 2423 | 2575
| ФВПу 50х30 | 2550 | 2615 | 2702 | 2702
| ФВПу 60х30 | 2674 | 2511 | 2592 | 2780
| ФВПу 60х35 | 2799 | 2911 | 2941 | 3156
| ФВПу 70х40 | 3752 | 3774 | 3882 | 4143
| ФВПу 80х50 | 4685 | 4772 | 4919 | 5206
| ФВПу 90х50 | 6835 | 6890
| ФВПу 100х50 | 7555 |  |  | 8087
Сменная фильтрующая кассета фильтра ФВПу | Наименование | Цена с НДС, руб.
| Кассета ФВПу 30х15 | 477 | 543 | 629 | 727
| Кассета ФВПу 40х20 | 608 | 673 | 770 | 885
| Кассета ФВПу 50х25 | 846 | 913 | 998 | 1247
| Кассета ФВПу 50х30 | 976 | 1042 | 1128 | 1291
| Кассета ФВПу 60х30 | 1139 | 1197 | 1278 | 1465
| Кассета ФВПу 60х35 | 1278 | 1389 | 1420 | 1628
| Кассета ФВПу 70х40 | 1628 | 1649 | 1758 | 2018
| Кассета ФВПу 80х50 | 2170 | 2257 | 2344 | 2691
| Кассета ФВПу 90х50 | 2420 | 2474 | 2561 | 2951
| Кассета ФВПу 100х50 | 2657 | 2713 | 2778 | 3190
Корпусы фильтров ФВП и ФВПу изготавливается из оцинкованной стали и комплектуется сменной кассетой классом фильтрации EU3 (по заказу EU4, EU5, EU7).
*Указанные цены не являются публичной офертой и могут отличаться от действующих. Пожалуйста, уточняйте цены у менеджеров Коммерческих служб!
<< НАЗАД К СОДЕРЖАНИЮ
Цены действительны с 10.02.2016 г.

## ФВ, ФВК
ФИЛЬТРЫ ВЕНТИЛЯЦИОННЫЕ ДЛЯ КРУГЛЫХ КАНАЛОВ ФВ, ФВК
Корпус фильтра для круглых каналов ФВ | Наименование | Класс очистки EU3 | Класс очистки EU4 | Класс очистки EU5 | Класс очистки EU7
Цена с НДС, руб.
| ФВ-100 | 744 | 791 | 795 | 838
| ФВ-125 | 755 | 802 | 806 | 850
| ФВ-160 | 772 | 821 | 825 | 868
| ФВ-200 | 884 | 939 | 944 | 1002
| ФВ-250 | 1073 | 1140 | 1147 | 1224
| ФВ-315 | 1214 | 1290 | 1299 | 1399
| ФВ-400 | 1544 | 1640 | 1655 | 1811
Сменная фильтрующая кассета фильтра ФВ |  | Цена с НДС, руб.
Кассета для ФВ-100,125,160 |  | 104 | 112 | 119 | 188
Кассета для ФВ-200 |  | 129 | 139 | 148 | 240
Кассета для ФВ-250 |  | 153 | 165 | 176 | 298
Кассета для ФВ-315 |  | 188 | 203 | 217 | 377
Кассета для ФВ-400 |  | 258 | 279 | 301 | 550
Фильтр для круглых каналов каналов ФВК | Наименование | Класс очистки EU3 | Класс очистки EU4 | Класс очистки EU5 | Класс очистки EU7
Цена с НДС, руб.
| ФВК-100 | 2398 | 2502 | 2691 | 2730
| ФВК-125 | 2404 | 2508 | 2698 | 2737
| ФВК-160 | 2424 | 2529 | 2718 | 2759
| ФВК-200 | 2715 | 2834 | 3049 | 3100
| ФВК-250 | 3213 | 3353 | 3596 | 3727
| ФВК-315 | 3845 | 4012 | 4329 | 4425
| ФВК-400 | 5243 | 5470 | 5815 | 6067
Сменная фильтрующая кассета фильтра ФВК |  | Цена с НДС, руб.
Кассета для ФВК-100,125,160 |  | 764 | 783 | 1099 | 1143
Кассета для ФВК-200 |  | 893 | 916 | 1276 | 1346
Кассета для ФВК-250 |  | 1037 | 1063 | 1468 | 1685
Кассета для ФВК-315 |  | 1323 | 1357 | 1885 | 2055
Кассета для ФВК-400 |  | 1832 | 1879 | 2454 | 2905
Корпусы фильтров ФВ и ФВК изготавливается из оцинкованной стали и комплектуется сменной кассетой классом фильтрации EU3 (по заказу EU4, EU5, EU7).
Сменные кассеты изготавливается из высококачественного фильтрующего материала.
*Указанные цены не являются публичной офертой и могут отличаться от действующих. Пожалуйста, уточняйте цены у менеджеров Коммерческих служб!
<< НАЗАД К СОДЕРЖАНИЮ
Цены действительны с 10.02.2016 г.

## ФЯК
ФИЛЬТРЫ ЯЧЕЙКОВЫЕ КАРМАННЫЕ ФЯК
| Размеры, мм |  |  | Кол-во карманов | Цена с НДС, руб.
| Ширина | Высота | Глубина |  | EU3
| 287 | 287 | 300 | 3 | 556
| 287 | 592 | 300 | 3 | 862
| 490 | 287 | 300 | 5 | 785
| 490 | 490 | 300 | 5 | 1018
| 592 | 287 | 300 | 6 | 900
| 592 | 592 | 300 | 6 | 1417
| 592 | 892 | 300 | 6 | 1823
| 892 | 287 | 300 | 9 | 1384
| 892 | 490 | 300 | 9 | 1706
| 287 | 287 | 360 | 3 | 576
| 287 | 592 | 360 | 3 | 895
| 490 | 490 | 360 | 5 | 1186
| 490 | 592 | 360 | 5 | 1326
| 490 | 892 | 360 | 5 | 1731
| 592 | 287 | 360 | 6 | 941
| 592 | 592 | 360 | 6 | 1490
| 592 | 892 | 360 | 6 | 1923
| 287 | 592 | 500 | 3 | 1083
| 500 | 500 | 500 | 5 | 1338
| 490 | 490 | 500 | 5 | 1311
| 490 | 592 | 500 | 5 | 1468
| 592 | 287 | 500 | 6 | 1155
| 592 | 592 | 500 | 6 | 1661
| 287 | 287 | 600 | 3 | 656
| 287 | 592 | 600 | 3 | 1144
| 490 | 490 | 600 | 5 | 1400
| 592 | 287 | 600 | 6 | 1230
| 592 | 592 | 600 | 6 | 1783
Возможно изготовление фильтров по размерам Заказчика с различным фильтрующим материалом EU4/5/7.
*Указанные цены не являются публичной офертой и могут отличаться от действующих. Пожалуйста, уточняйте цены у менеджеров Коммерческих служб!
<< НАЗАД К СОДЕРЖАНИЮ
Цены действительны с 10.02.2016 г.

## НК
НАГРЕВАТЕЛИ КАНАЛЬНЫЕ ЭЛЕКТРИЧЕСКИЕ КРУГЛОГО СЕЧЕНИЯ НК
| Модель | Мощность, кВт | Напряжение, Вт | Цена с НДС, руб.
| НК 100/0,6 | 0.6 | 220 | 2865
| НК 100/1,2 | 1,2 | 220 | 3452
| НК 100/1,8 | 1.8 | 220 | 4180
| НК 100/2,4 | 2,4 | 220 | 4745
| НК 125/0.8 | 0.8 | 220 | 3064
| НК 125/1,6 | 1.6 | 220 | 3672
| НК 125/2,0 | 2 | 220 | 3676
| НК 125/2,4 | 2,4 | 220 | 4422
| НК 125/3,0 | 3,0 | 220 | 4431
| НК 160/1,5 | 1,5 | 220 | 3314
| НК 160/2,0 | 2 | 220 | 4076
| НК 160/3.0 | 3,0 | 220 | 4481
| НК 160/4,5 | 4.5 | 380 | 4979
| НК 200/1,5 | 1,5 | 220 | 3573
| НК 200/2,0 | 2 | 220 | 3579
| НК 200/3,0 | 3,0 | 220 | 4360
| НК 200/4,0 | 4 | 380 | 5172
| НК 200/4,5 | 4,5 | 380 | 5299
| НК 200/6,0 | 6 | 380 | 5368
| HK 250/1,5 | 1.5 | 220 | 3784
| HK 250/2,0 | 2 | 220 | 3986
| HK 250/3,0 | 3,0 | 220 | 4308
| HK 250/4,0 | 4 | 380 | 5414
| HK 250/4,5 | 4.5 | 380 | 5613
| НК 250/6,0 | 6,0 | 380 | 7216
| НК 250/9,0 | 9,0 | 380 | 8062
| НК 250/12,0 | 12,0 | 380 | 9755
| HK 315/2,0 | 2 | 220 | 4490
| HK 315/3,0 | 3,0 | 220 | 4799
| HK 315/4,0 | 4 | 380 | 5666
| НК 315/5,0 | 5 | 380 | 5931
| НК 315/6,0 | 6,0 | 380 | 6873
| НК 315/9,0 | 9,0 | 380 | 7801
| НК 315/12,0 | 12,0 | 380 | 10285
| НК 315/18,0 | 18 | 380 | 12353
| НК 400/3,0 | 3 | 220 | 5140
| НК 400/4,0 | 4 | 380 | 6257
| НК 400/5,0 | 5 | 380 | 6312
| НК 400/9,0 | 9,0 | 380 | 8209
| НК 400/12,0 | 12,0 | 380 | 9530
| НК 400/18,0 | 18,0 | 380 | 12881
| НК 400/24,0 | 24,0 | 380 | 15415
*Указанные цены не являются публичной офертой и могут отличаться от действующих. Пожалуйста, уточняйте цены у менеджеров Коммерческих служб!
<< НАЗАД К СОДЕРЖАНИЮ
Цены действительны с 11.01.2016 г.

## НП
НАГРЕВАТЕЛИ КАНАЛЬНЫЕ ЭЛЕКТРИЧЕСКИЕ ПРЯМОУГОЛЬНОГО СЕЧЕНИЯ НП
| Наименование | Мощность, кВт | Напряжение, Вт | Цена с НДС, руб.
| НП 400*200/6 | 6 | 380 | 9569
| НП 400*200/9 | 9 | 380 | 12976
| НП 400*200/12 | 12 | 380 | 13613
| НП 400*200/15 | 15 | 380 | 18116
| НП 400*200/18 | 18 | 380 | 18437
| НП 400*200/21 | 21 | 380 | 21399
| НП 400*200/24 | 24 | 380 | 22040
| НП 500*250/6 | 6 | 380 | 13672
| НП 500*250/9 | 9 | 380 | 13635
| НП 500*250/12 | 12 | 380 | 13589
| НП 500*250/15 | 15 | 380 | 18350
| НП 500*250/18 | 18 | 380 | 18331
| НП 500*250/21 | 21 | 380 | 22422
| НП 500*250/24 | 24 | 380 | 22376
| НП 500*250/27 | 27 | 380 | 26818
| НП 500*250/30 | 30 | 380 | 26772
| НП 500*300/6 | 6 | 380 | 14090
| НП 500*300/9 | 9 | 380 | 14053
| НП 500*300/12 | 12 | 380 | 14007
| НП 500*300/15 | 15 | 380 | 18892
| НП 500*300/18 | 18 | 380 | 18846
| НП 500*300/21 | 21 | 380 | 22712
| НП 500*300/24 | 24 | 380 | 22666
| НП 500*300/27 | 27 | 380 | 27435
| НП 500*300/30 | 30 | 380 | 27389
| НП 600*300/18 | 18 | 380 | 15227
| НП 600*300/24 | 24 | 380 | 18765
| НП 600*300/30 | 30 | 380 | 22291
| НП 600*300/36 | 36 | 380 | 25844
| НП 600*300/42 | 42 | 380 | 29465
| НП 600*300/48 | 48 | 380 | 32865
| НП 600*350/12 | 12 | 380 | 14523
| НП 600*350/18 | 18 | 380 | 15707
| НП 600*350/24 | 24 | 380 | 20123
| НП 600*350/30 | 30 | 380 | 22716
| НП 600*350/36 | 36 | 380 | 26369
| НП 600*350/48 | 48 | 380 | 33199
| НП 700*400/36 | 36 | 380 | 23460
| НП 700*400/48 | 48 | 380 | 29541
| НП 700*400/60 | 60 | 380 | 34416
| НП 700*400/72 | 72 | 380 | 40558
| НП 700*400/84 | 84 | 380 | 45759
| НП 700*400/96 | 96 | 380 | 51812
| НП 800*500/ 60 | 60 | 380 | 43561
| НП 800*500/ 72 | 72 | 380 | 51273
| НП 800*500/ 84 | 84 | 380 | 58139
| НП 800*500/ 96 | 96 | 380 | 65531
| НП 800*500/108 | 108 | 380 | 71918
| НП 1000*500/84 | 84 | 380 | 60181
| НП 1000*500/96 | 96 | 380 | 61918
| НП 1000*500/108 | 108 | 380 | 74742
| НП 1000*500/120 | 120 | 380 | 83024
*Указанные цены не являются публичной офертой и могут отличаться от действующих. Пожалуйста, уточняйте цены у менеджеров Коммерческих служб!
<< НАЗАД К СОДЕРЖАНИЮ
Цены действительны с 11.01.2016 г.

## ВНП
НАГРЕВАТЕЛИ КАНАЛЬНЫЕ ВОДЯНЫЕ ВНП
| Наименование | Расход м3/ч | Мощность, кВт |  | Вода , Т=90/70оС |  | Цена с НДС, руб.
|  |  |  | Расход воды кг/ч | Расход воды, л/с | Падение давления теплоносителя, кПа
| ВНП 40-20-2 | 850 | 15 | 625 | 0.17361 | 2.3 | 7548
| ВНП 40-20-3 | 850 | 20 | 863 | 0.23972 | 6.1 | 8994
| ВНП 40-20-4 | 850 | 25 | 1050 | 0.29167 | 11.6 | 10439
| ВНП 50-25-2 | 1350 | 23 | 1004 | 0.27889 | 4 | 8994
| ВНП 50-25-3 | 1350 | 32 | 1380 | 0.38333 | 11 | 11403
| ВНП 50-25-4 | 1350 | 39 | 1676 | 0.46556 | 20.4 | 13972
| ВНП 50-30-2 | 1600 | 28 | 1193 | 0.33139 | 4 | 9957
| ВНП 50-30-3 | 1600 | 38 | 1639 | 0.45528 | 11 | 11081
| ВНП 50-30-4 | 1600 | 46 | 1990 | 0.55278 | 20 | 15418
| ВНП 60-30-2 | 1900 | 34 | 1437 | 0.39917 | 6 | 10921
| ВНП 60-30-3 | 1900 | 46 | 1966 | 0.54611 | 16.4 | 14293
| ВНП 60-30-4 | 1900 | 56 | 2381 | 0.66139 | 31 | 18308
| ВНП 60-35-2 | 2200 | 39 | 1667 | 0.46306 | 6 | 12366
| ВНП 60-35-3 | 2200 | 53 | 2282 | 0.63389 | 16 | 15899
| ВНП 60-35-4 | 2200 | 64 | 2763 | 0.7675 | 31 | 18951
| ВНП 70-40-2 | 3000 | 53 | 2279 | 0.63306 | 9.4 | 14615
| ВНП 70-40-3 | 3000 | 73 | 3116 | 0.86556 | 25 | 19754
| ВНП 70-40-4 | 3000 | 88 | 3771 | 1.0475 | 46.5 | 22805
| ВНП 80-50-2 | 4300 | 77 | 3285 | 0.9125 | 13 | 18308
| ВНП 80-50-3 | 4300 | 105 | 4483 | 1.2453 | 35 | 23929
| ВНП 80-50-4 | 4300 | 125 | 5378 | 1.4939 | 31 | 33084
| ВНП 90-50-2 | 4800 | 86 | 3694 | 1.0261 | 18 | 19754
| ВНП 90-50-3 | 4800 | 117 | 5023 | 1.3953 | 46 | 26017
| ВНП 90-50-4 | 4800 | 141 | 6027 | 1.6742 | 41.2 | 36617
| ВНП 100-50-2 | 5000 | 92 | 3931 | 1.0919 | 21 | 21039
| ВНП 100-50-3 | 5000 | 123 | 5258 | 1.4606 | 18 | 30996
| ВНП 100-50-4 | 5000 | 149 | 6380 | 1.7722 | 44.3 | 39829
*Указанные цены не являются публичной офертой и могут отличаться от действующих. Пожалуйста, уточняйте цены у менеджеров Коммерческих служб!
<< НАЗАД К СОДЕРЖАНИЮ
Цены действительны с 11.01.2016 г.

## Принадлежности
ПРИНАДЛЕЖНОСТИ
Лючок для прочистки |  |  | Фланцы для воздуховодов (круглые) |  | Комплектующие для фланцевого соединения
Типоразмер |  | Цена с НДС, руб. | Типоразмер | Цена с НДС, руб. | Типоразмер | Цена с НДС, руб.
исполнение 1 | 200 х 100/ф100 | 677 | 100 | 73 | Уголок УГФ-1м-Р20 81х12-оц 2,0 | 8
| 200 х 100/ф125 | 677 | 125 | 86 | Уголок УГФ-2-Р30 105х22-оц 2,0 | 16
| 200 х 100/ф160 | 677 | 160 | 107 | Уголок УГФ-0-Р20 65х9,8-оц 2,0 | 9
| 200 х 100/ф200 | 677 | 200 | 146 | Уголок УГФ-1-Р20 95х9,5-оц 2,0 | 13
| 200 х 100/ф250 | 677 | 250 | 173 | Уголок УГФ-С-Р20 70х18-оц/черн 1,2 | 8
| 200 х 100/ф315 | 677 | 280 | 262 | Уголок УГФ-С-Р30 94х28-оц/черн 1,2 | 13
| 300 х 200/ф400 | 1397 | 315 | 275 | Шина №20*0,5 | 52
| 300 х 200/ф500 | 1397 | 355 | 292 | Шина №20*0,7 | 61
| 400 х 300/ф630 | 1800 | 400 | 310 | Шина №30*0,7 | 83
| 200 х 100 # | 547 | 450 | 340 | Шина №30*0,9 | 90
исполнение 2 | 200 х 100/ф140 | 664 | 500 | 359 | Шина №20 | 47
| 200 х 100/ф180 | 664 | 560 | 383 | Шина №30 | 72
| 200 х 100/ф225 | 664 | 630 | 412 | Скоба 30 зажимная | 15
| 200 х 100/ф280 | 664 | 710 | 516
| 300 х 200/ф355 | 919 | 800 | 558
| 300 х 200/ф450 | 919 | 900 | 717
| 400 х 300/ф560 | 1333 | 1000 | 780
| 400 х 300/ф710 | 1333 | 1120 | 891
| 400 х 300/ф800 | 1333 | 1250 | 931
| 400 х 300/ф900 | 1333
| 500 х 400/ф1000 | 1543
| 500 х 400/ф1120 | 1543
| 500 х 400/ф1250 | 1543
Лючок для замера параметров воздуха |  |  | Лента-фольга (скотч) |  | Лента монтажная
Типоразмер |  | Цена с НДС, руб. | Типоразмер | Цена с НДС, руб. | Типоразмер | Цена с НДС, руб.
ЛЗ-01 |  | 157 | 50х50 мм | 257 | 17/0,5 | 9
Уплотнитель резиновый |  |  | Лента гибкая для вставок |  | Шпилька
Типоразмер |  | Цена с НДС, руб. | Типоразмер | Цена с НДС, руб. | Типоразмер | Цена с НДС, руб.
ППЭ 4*15 (м) |  | 5 | 70*100*70 (25 м/рул.) | 8245 | М8 (2000 мм) | 91
[5 empty] | М10 (2000 мм) | 144
Профиль L/П - образный
[5 empty] | Типоразмер | Цена с НДС, руб.
[5 empty] | L 30х30х2,0 | 233
[5 empty] | П 30х30х30х2 | 391
В прайс-листе указан наиболее распространенный типоразмерный ряд продукции.
*Указанные цены не являются публичной офертой и могут отличаться от действующих. Пожалуйста, уточняйте цены у менеджеров Коммерческих служб!
<< НАЗАД К СОДЕРЖАНИЮ
Цены действительны с 03.02.2016 г.
1
2

## Гибкие вставки ВГ
ВСТАВКИ ГИБКИЕ ВГ
Вставки гибкие для вентиляторов канальных прямоугольных ВКП (шинорейка/шинорейка)
Наименование |  | Размер, мм |  |  | Цена с НДС, руб.
| ВГ 40-20 | 400*200 мм |  |  | 1301
| ВГ 50-25 | 500*250 мм |  |  | 1540
| ВГ 50-30 | 500*300 мм |  |  | 1586
| ВГ 60-30 | 600*300 мм |  |  | 1743
| ВГ 60-35 | 600*350 мм |  |  | 1807
| ВГ 70-40 | 700*400 мм |  |  | 1869
| ВГ 80-50 | 800*500 мм |  |  | 2588
| ВГ 100-50 | 1000*500 мм |  |  | 2901
Вставки гибкие для вентиляторов круглых канальных ВКК (ниппель/ниппель)
Наименование |  | Размер, d |  |  | Цена с НДС, руб.
| ВГ ф 100 | 100 |  |  | 426
| ВГ ф 125 | 125 |  |  | 492
| ВГ ф 160 | 160 |  |  | 583
| ВГ ф 200 | 200 |  |  | 688
| ВГ ф 250 | 250 |  |  | 818
| ВГ ф 315 | 315 |  |  | 989
| ВГ ф 355 | 355 |  |  | 1094
| ВГ ф 400 | 400 |  |  | 1210
Вставки гибкие для радиальных вентиляторов ВР
| Тип вентилятора | Наименование гибкой вставки | Размер | Тип соединения | Цена с НДС, руб.
| ВР-2,0 | ВГ 200 | 200 | фланец/ниппель | 635
|  | ВГ 140х140 | 140х140 | шинорейка/шинорейка | 672
| ВР-2,5 | ВГ 250 | 250 | фланец/ниппель | 726
|  | ВГ 175х175 | 175х175 | шинорейка/шинорейка | 734
| ВР-3,15 | ВГ 315 | 315 | фланец/ниппель | 855
|  | ВГ 221х221 | 221х221 | шинорейка/шинорейка | 821
| ВР-4,0 | ВГ 400 | 400 | фланец/ниппель | 1018
|  | ВГ 280х280 | 280х280 | шинорейка/шинорейка | 922
| ВР-5,0 | ВГ 500 | 500 | фланец/ниппель | 1252
|  | ВГ 350х350 | 350х350 | шинорейка/шинорейка | 1067
| ВР-6,3 | ВГ 630 | 630 | фланец/ниппель | 1510
|  | ВГ 441х441 | 441х441 | шинорейка/шинорейка | 1238
| ВР-8,0 | ВГ 800 | 800 (820) | фланец/ниппель | 1915
|  | ВГ 671х488 | 671х488 | шинорейка/шинорейка | 2267
| ВР-10,0 | ВГ 1010 | 1010 | фланец/ниппель | 2595
|  | ВГ 826х621 | 826х621 | фланец/фланец | 3350
|  | ВГ 826х621 | 826х621 | шинорейка/шинорейка | 2680
| ВР-12,5 | ВГ 1250 | 1250 (1270) | фланец/ниппель | 3220
|  | ВГ 1015х890 | 1015х890 | фланец/фланец | 4154
|  | ВГ 1015х890 | 1015х890 | шинорейка/шинорейка | 3399
Вставки гибкие для радиальных вентиляторов ВР серии "М"
| Тип вентилятора | Наименование гибкой вставки | Размер | Тип соединения | Цена с НДС, руб.
| ВР-2,5м | ВГ 250 | 255 | фланец/ниппель | 726
|  | ВГ 324х174 | 324х174 | шинорейка/шинорейка | 942
| ВР-2,8м | ВГ 280 | 284 | фланец/ниппель | 786
|  | ВГ 382х221 | 382х221 | шинорейка/шинорейка | 1073
| ВР-3,15м | ВГ 315 | 320 | фланец/ниппель | 855
|  | ВГ 399х213 | 399х213 | шинорейка/шинорейка | 1112
| ВР-3,55м | ВГ 355 | 367 | фланец/ниппель | 944
|  | ВГ 468х246 | 468х246 | шинорейка/шинорейка | 1204
| ВР-4,0м | ВГ 400 | 404 | фланец/ниппель | 1018
|  | ВГ 497х246 | 497х246 | шинорейка/шинорейка | 1189
| ВР-4,5м | ВГ 450 | 461 | фланец/ниппель | 1132
|  | ВГ 589х301 | 589х301 | шинорейка/шинорейка | 1381
| ВР-5,0м | ВГ 500 | 510 | фланец/ниппель | 1252
|  | ВГ 615х357 | 615х357 | шинорейка/шинорейка | 1601
| ВР-5,6м | ВГ 560 | 570 | фланец/ниппель | 1373
|  | ВГ 689х400 | 689х400 | шинорейка/шинорейка | 1746
| ВР-6,3м | ВГ 630 | 640 | фланец/ниппель | 1510
|  | ВГ 775х448 | 775х448 | шинорейка/шинорейка | 1898
| ВР-7,1м | ВГ 710 | 740 | фланец/ниппель | 1679
|  | ВГ 873х508 | 873х508 | шинорейка/шинорейка | 2099
| ВР-8,0м | ВГ 800 | 820 | фланец/ниппель | 1915
|  | ВГ 1016х494 | 1016х494 | шинорейка/шинорейка | 2277
| ВР-9,0м | ВГ 900 | 910 | фланец/ниппель | 2241
|  | ВГ 1105х642 | 1105х642 | шинорейка/шинорейка | 2566
| ВР-10,0м | ВГ 1000 | 1010 | фланец/ниппель | 2595
|  | ВГ 1270х616 | 1270х616 | шинорейка/шинорейка | 2755
Вставки гибкие для осевых вентиляторов подпора ВО
| Тип вентилятора | Наименование гибкой вставки |  | Тип соединения | Цена с НДС, руб.
| ВО 25-188 | ВГ-800-А |  | фланец/фланец | 2518
|  | ВГ-800-В |  | фланец/ниппель | 1679
|  | ВГ-900-А |  | фланец/фланец | 3019
|  | ВГ-900-В |  | фланец/ниппель | 1980
|  | ВГ-1000-А |  | фланец/фланец | 3502
|  | ВГ-1000-В |  | фланец/ниппель | 2275
|  | ВГ-1100-А |  | фланец/фланец | 3893
|  | ВГ-1110-В |  | фланец/ниппель | 2531
|  | ВГ-1250-А |  | фланец/фланец | 4325
|  | ВГ-1250-В |  | фланец/ниппель | 2785
| ВО 30-160 | ВГ-400-А |  | фланец/фланец | 1356
|  | ВГ-400-В |  | фланец/ниппель | 916
|  | ВГ-500-А |  | фланец/фланец | 1601
|  | ВГ-500-В |  | фланец/ниппель | 1084
|  | ВГ-630-А |  | фланец/фланец | 1796
|  | ВГ-630-В |  | фланец/ниппель | 1289
|  | ВГ-710-А |  | фланец/фланец | 2017
|  | ВГ-710-В |  | фланец/ниппель | 1459
|  | ВГ-800-А |  | фланец/фланец | 2527
|  | ВГ-800-В |  | фланец/ниппель | 1688
|  | ВГ-900-А |  | фланец/фланец | 3027
|  | ВГ-900-В |  | фланец/ниппель | 1988
|  | ВГ-1000-А |  | фланец/фланец | 3508
|  | ВГ-1000-В |  | фланец/ниппель | 2280
|  | ВГ-1110-А |  | фланец/фланец | 3893
|  | ВГ-1110-В |  | фланец/ниппель | 2531
|  | ВГ-1250-А |  | фланец/фланец | 4332
|  | ВГ-1250-В |  | фланец/ниппель | 2792
В прайс-листе указан наиболее распространенный типоразмерный ряд продукции.
*Указанные цены не являются публичной офертой и могут отличаться от действующих. Пожалуйста, уточняйте цены у менеджеров Коммерческих служб!
<< НАЗАД К СОДЕРЖАНИЮ
Цены действительны с 11.01.2016 г.

## Приборы автоматики
ПРИБОРЫ АВТОМАТИКИ
Симисторные регуляторы скорости
Симисторные регуляторы скорости (плавное регулирование) СРС, СРМ | Наименование | Максимальный рабочий ток, А | Срок поставки | Примечание | Цена с НДС, руб.
| СРМ1 | 1 | С1 | Монтаж - поверхностный | 3229
| СРМ2 | 2 | С1 |  | 3329
| СРC1 | 1 | С1 | Монтаж - утопленный | 3370
| СРC2 | 2 | С1 |  | 3432
| СРМ3А | 3 | С1 | Монтаж - поверхностный | 4402
| СРМ4А | 4 | С1 |  | 4584
| СРМ5А | 5 | С1 |  | 6269
| СРМ7А | 7 | С1 |  | 6675
Симисторные регуляторы скорости на DIN-рейку | Наименование | Максимальный рабочий ток, А | Срок поставки | Примечание | Цена с НДС, руб.
| СРМ2,5щ | 2.5 | С1 | вход 0 … 10 В | 5052
| СРМ5щ | 5 | С1 |  | 6470
Трансформаторные регуляторы скорости
Трансформаторные регуляторы скорости 5-ти ступенчатое регулирование STR | Наименование | Максимальный рабочий ток, А | Срок поставки | Примечание | Цена с НДС, руб.
| STR1-15(1,5А) | 1.5 | С1 | Двигатель на 220 В. Монтаж на стену. | 9687
| STR1-50 (5 A) | 5 | С1 |  | 13584
| STR1-75 (7,5 A) | 7.5 | С1 |  | 18075
| STR-1100 (10 A) | 10 | С1 |  | 30473
Частотные регуляторы скорости
Частотные регуляторы скорости ATV12 | Наименование | Линейный ток, А | Срок поставки | Примечание | Цена с НДС, руб.
| ATV12H018M2 (0,18 кВт) | 1,4 | В2 | Двигатель на 3х220 В | 12053
| ATV12H037M2 (0,37 кВт) | 2,4 | В2 |  | 12688
| ATV12H055M2 (0,55 кВт) | 3.5 | В2 |  | 13196
| ATV12H075M2 (0,75 кВт) | 4,2 | В2 |  | 14085
| ATV12HU15M2 (1,5 кВт) | 7,5 | В2 |  | 18403
| ATV12HU22M2 (2,2 кВт) | 10 | В2 |  | 20181
Частотные регуляторы скорости ATV212 | Наименование | Линейный ток, А | Срок поставки | Примечание | Цена с НДС, руб.
| ATV212H075N4 (0,75 кВт) | 1.7 | С1 | Двигатель на 380 В. | 17768
| ATV212HU15N4 (1,5 кВт) | 3.2 | С1 |  | 22594
| ATV212HU22N4 (2,2 кВт) | 4.6 | С1 |  | 24626
| ATV212HU30N4 (3 кВт) | 6.2 | С1 |  | 27293
| ATV212HU40N4 (4 кВт) | 8.1 | С1 |  | 28817
| ATV212HU55N4 (5,5 кВт) | 10.9 | С1 |  | 37580
| ATV212HU75N4 (7,5 кВт) | 14.7 | С1 |  | 43803
| ATV212HD11N4 (11 кВт) | 21.1 | С1 |  | 59043
| ATV212HD15N4 (15 кВт) | 28.5 | С1 |  | 73521
| ATV212HD18N4 (18,5 кВт) | 34.8 | В2 |  | 95238
| ATV212HD22N4 (22 кВт) | 41.6 | В2 |  | 132068
| ATV212HD30N4 (30 кВт) | 56.7 | В2 |  | 167882
| ATV212HD37N4 (37 кВт) |  | В4 |  | 205728
| ATV212HD45N4 (45 кВт) |  | В4 |  | 248908
| ATV212HD55N4 (55 кВт) |  | В4 |  | 298438
| ATV221HD75N4 (75 кВт) |  | В4 |  | 350508
| ПУ ATV |  | С1 | Выносной пульт управления. | 1706
Реле защиты электродвигателя
Реле защиты ТР220 | Наименование | Максимальный рабочий ток, А | Срок поставки | Примечание | Цена с НДС, руб.
| ТР220 | 8 | С1 | Для двигателя с термоконтактами. | 3545
Устройства плавного пуска
Устройства плавного пуска ATS01 и ATS22 | Наименование | Максимальный рабочий ток, А | Срок поставки | Примечание | Цена с НДС, руб.
| ATS01N209QN | 7,3/8,9 | С1 | Двигатель на 380 В. | 17641
| ATS01N212QN | 11.3 | С1 |  | 18784
| ATS01N222QN | 15,6/22 | С1 |  | 24118
| ATS01N232QN | 35 | С1 |  | 30468
| ATS22D47Q | 35/42 | С1 |  | 60948
| ATS22D62Q | 57 | С1 |  | 70346
Автоматические выключатели и магнитные пускатели
Автоматические выключатели EB(DZ47) | Наименование | Максимальный ток, А | Срок поставки | Примечание | Цена с НДС, руб.
| EB(DZ47) 4,5кА 1Р C6 | 6 | В1 | Однополюсный | 127
| EB(DZ47) 4,5кА 3Р C6 | 6 | В1 | Трехполюсный | 397
| EB(DZ47) 4,5кА 3Р C10 | 10 | В1 |  | 397
| EB(DZ47) 4,5кА 3Р C16 | 16 | В1 |  | 397
| EB(DZ47) 4,5кА 3Р C20 | 20 | В1 |  | 397
| EB(DZ47) 4,5кА 3Р C25 | 25 | В1 |  | 397
| EB(DZ47) 4,5кА 3Р C32 | 32 | В1 |  | 397
| EB(DZ47) 4,5кА 3Р C40 | 40 | В1 |  | 397
Автоматические выключатели Acti 9 | Наименование | Ток, А | Срок поставки | Примечание | Цена с НДС, руб.
| iK60 1П 6A C | 6 | В1 | Однополюсный | 456
| iK60 3П 6A C | 6 | В1 | Трехполюсный | 1819
| iK60 3П 10A C | 10 | В1 |  | 1469
| iK60 3П 16A C | 16 | В1 |  | 1469
| iK60 3П 20A C | 20 | В1 |  | 1469
| iK60 3П 25A C | 25 | В1 |  | 1469
| iK60 3П 32A C | 32 | В1 |  | 1840
| iK60 3П 40A C | 40 | В1 |  | 1986
| iK60 4П 40A C | 40 | В1 | Четырехполюсный | 2254
Магнитные пускатели LC1 | Наименование |  | Срок поставки | Примечание | Цена с НДС, руб.
| LC1E0901M5 | 4 | В1 | Замена PMU0910M | 526
| LC1E1210M5 | 5,5 | В1 | Замена PMU1210M | 562
| LC1E1810M5 | 7,5 | В1 | Замена PMU1810M | 684
| LC1E2510M5 | 11 | В1 | Замена PMU2510M | 957
| LC1E3210M5 | 15 | В1 | Замена PMU3210M | 1274
| LC1E40M5 | 18,5 | В1 | Замена PMU4011M | 1865
| LC1E50M5 | 22 | В1 | Замена PMU5011M | 2107
| LC1E65M5 | 30 | В1 | Замена PMU6510M | 2561
Автоматические выключатели GZ1 и GV3 | Наименование | Максимальная мощность кВт | Срок поставки | Примечание | Цена с НДС, руб.
| GZ1E05 (0,18 кВт) | 0.18 | С1 | Для монтажа в щите управления на DIN-рейку. Степень защиты IP20. | 2082
| GZ1E06 (0,25 или 0,37 кВт) | 0.37 | С1 |  | 2082
| GZ1E07 (0.55 или 0,75 кВт) | 0.75 | С1 |  | 2082
| GZ1E08 (1,1 или 1,5 кВт) | 1.5 | С1 |  | 2082
| GZ1E10 (2,2 кВт) | 2.2 | С1 |  | 2082
| GZ1E14 (3 кВт) | 3 | С1 |  | 2082
| GZ1E16 (4 или 5,5 кВт) | 5.5 | С1 |  | 2082
| GZ1E20 (7,5 кВт) | 7.5 | С1 |  | 2082
| GZ1E22 (11 кВт) | 11 | С1 |  | 2082
| GZ1E32 (15 кВт) | 15 | С1 |  | 2082
| GV3P40 (18,5-22 кВт) | 22 | B2 |  | 15962
| GV3P65 (30 кВт) | 30 | B2 |  | 18536
Контроллеры управления резервным вентилятором
Контроллер управления резервным вентилятором КР21 | Наименование | Максимальный ток переключения, А | Срок поставки | Примечание | Цена с НДС, руб.
| КР21 | 8 | С1 | Использует два датчика перепада давления PS500 (PS1500). Степень защиты IP20. | 6875
Регуляторы температуры
Регуляторы температуры для электронагревателей на 220 В | Наименование | Максимальный рабочий ток, А | Срок поставки | Примечание | Цена с НДС, руб.
| МРТ220.10-16 | 16 | С1 | Включение/выключение вентилятора на 220 В | 7565
| МРТ220.12-16 |  | С1 | Только регулирование температуры | 6604
| МРТ220.14-16 |  | С1 | Регулировка скорости вентилятора на 220 В | 9744
Регуляторы температуры для электронагревателей на 380 В | Наименование | Максимальный рабочий ток, А | Срок поставки | Примечание | Цена с НДС, руб.
| МРТ380.14-25 | 25 | С1 |  | 12042
| МРТ380.14-40 | 40 | С1 |  | 12998
Шаговые регуляторы мощности
Шаговые регуляторы мощности | Наименование |  | Срок поставки | Примечание | Цена с НДС, руб.
| TT-S2 |  | C1 | на 2 группы ТЭНов | 6683
| TT-S6 |  | C1 | на 6 групп ТЭНов | 10893
Датчики температуры
Датчики температуры NTC10 | Наименование | Тип датчика | Срок поставки | Примечание | Цена с НДС, руб.
| ТД1 | Канальный | С1 |  | 1037
| ТД1(10м) | Канальный | С1 |  | 1325
| ТД1(20м) | Канальный | С1 |  | 1706
| КТД1 | Комнатный | С1 |  | 1227
| КТД1(10м) | Комнатный | С1 |  | 1458
| КТД1(20м) | Комнатный | С1 |  | 1898
| TG-A130 | Накладной | С1 | аналог датчика Regin | 1515
| TG-A130(10м) | Накладной | С1 |  | 1803
| TG-A130(20м) | Накладной | С1 |  | 2089
| TG-K330 | Канальный | С1 | аналог датчика Regin | 1227
| TG-D130 | Погружной | С1 | аналог датчика Regin | 1515
Датчики температуры Pt 1000 | Наименование | Тип датчика | Срок поставки | Примечание | Цена с НДС, руб.
| TD-K1000 | канальный | С1 | IP44 | 1518
| TD-V1000 | комнатный | С1 | IP42 | 1467
| TD-U1000 | уличный | С1 | IP42 | 1395
| TD-A1000 | накладной | С1 | IP42 | 1483
| TD-A1000-Br | накладной, латунный корпус | С1 | IP66 | 1589
| TD-D1000-Br | погружной, латунный корпус | С1 | IP66 | 1769
Контроллеры
Контроллеры Klimat | Наименование | Наличие рекуператора | Срок поставки | Примечание | Цена с НДС, руб.
| Klimat 101 | нет | С1 | нагрев "Вода" | 9795
| Klimat 102 | нет | С1 | нагрев "Электричество" | 9973
| Klimat 201 | нет | С1 | нагрев "Вода", охлаждение "Фреон или Вода" | 10545
| Klimat 202 | нет | С1 | нагрев "Электричество", охлаждение "Фреон или Вода" | 10579
| Klimat 203 | да | С1 | нагрев "Вода" и "Рекуператор" | 10615
| Klimat 204 | да | С1 | нагрев "Электричество" и "Рекуператор" | 10688
| Klimat 301 | да | С1 | нагрев "Вода" и "Рекуператор", охлаждение "Фреон или Вода" | 12292
| Klimat 302 | да | С1 | нагрев "Электричество" и "Рекуператор", охлаждение "Фреон или Вода" | 12470
Блоки расширения мощности. Блоки силовые
Блоки силовые БС | Наименование | Максимальный рабочий ток, А | Срок поставки | Примечание | Цена с НДС, руб.
| БС25 | 38 | С1 | для МРТ380.14-25 | 11294
| БС40 | 58 | С1 | для МРТ380.14-40 | 15121
Блоки расширения мощности БРМ | Наименование | Максимальный рабочий ток, А | Срок поставки | Примечание | Цена с НДС, руб.
| БРМ25 | 25 | С1 | Ступень нагревателя до 16-ти кВт | 6875
| БРМ40 | 40 | С1 | Ступень нагревателя до 26-ти кВт | 7639
Пульты управления
Пульты управления ПУ | Наименование |  | Срок поставки | Примечание | Цена с НДС, руб.
| ПУ1 |  | С1 |  | 1057
| ПУ2 |  | С1 | для ЩУВ | 1135
| ПУ3 |  | С1 | для БС25/БС40 | 1803
| ПУ4 |  | В2 | для ЩУВ7 | 2164
| Пульт управления для ЕС вентиляторов |  | С1 | переменный резистор | 1845
Приводы для клапанов дымоудаления
Привод для клапана дымоудаления ЭМП |  |  | Срок поставки | Примечание | Цена с НДС, руб.
ЭМП220 |  |  | С1 | электромагнит 220 В | 1898
ЭМП24 |  |  | С1 | электромагнит 24 В | 1942
Датчики давления
Датчики давления PS | Наименование |  | Срок поставки | Примечание | Цена с НДС, руб.
| PS500 |  | С1 | Степень защиты IP65. | 1707
| PS1500 |  | С1 |  | 1707
| DPT2500 |  | С1 |  | 14680
Позиционеры
Позиционеры ПН, ПС | Наименование |  | Срок поставки | Примечание | Цена с НДС, руб.
| ПН1 |  | С1 | Выходной сигнал 0 ... 10 В. | 3428
| ПС1 |  | С1 | Выходной сигнал 0 ... 10 В, скрытый монтаж. | 3428
Трансформаторы напряжения
Трансформаторы 220/24 В | Наименование | Ток, А | Срок поставки | Примечание | Цена с НДС, руб.
| ТП12 | 0.5 | С1 | 15 ВА | 2186
| ТП20 | 0.85 | С1 | 25 ВА | 2855
Термостаты защиты от замерзания
Термостаты защиты от замерзания TF | Наименование |  | Срок поставки | Примечание | Цена с НДС, руб.
| TF30 (3 м) |  | С1 |  | 6030
| TF60 (6 м) |  | С1 |  | 6389
| DBZ-05 |  | С1 | Держатель для термостата. | 496
Обозначения:
Сn - складская позиция, n - максимальный срок в неделях для пополнения на складе. Например: С2 - автоматическое пополнение на складе в течении 2-х недель.
Вn - позиция под заказ, n - максимальный срок в неделях выполнения заказа. Например: В4 - изготавливается под заказ, срок не белее 4 недель.
*Указанные цены не являются публичной офертой и могут отличаться от действующих. Пожалуйста, уточняйте цены у менеджеров Коммерческих служб!
<< НАЗАД К СОДЕРЖАНИЮ
Цены действительны с 11.01.2016 г.

## Смесительные узлы
СМЕСИТЕЛЬНЫЕ УЗЛЫ, НАСОСЫ
Смесительные узлы
Смесительные узлы 2-х ходовые | Наименование | kvs, м³/час | Срок поставки | Примечание | Цена с НДС, руб.
| СУ2-40-2,5 | 2.5 | С1 | Максимальная температура теплоносителя 110 °С. При монтаже насоса на обратную воду 130 °С. | 31670
| СУ2-40-4 | 4 | С1 |  | 31670
| СУ2-60-6,3 | 6.3 | С1 |  | 35833
| СУ2-70-10 | 10 | С1 |  | 45790
| СУ2-80-16 | 16 | С1 |  | 53578
| СУ2-110-25 | 25 | B2 |  | 80703
Смесительные узлы 3-х ходовые | Наименование | kvs, м³/час | Срок поставки | Примечание | Цена с НДС, руб.
| СУ3-40-2,5 | 2.5 | С1 | Максимальная температура теплоносителя 110 °С. При монтаже насоса на обратную воду 130 °С. | 31850
| СУ3-40-4,0 | 4 | С1 |  | 31850
| СУ3-60-6,3 | 6.3 | С1 |  | 35654
| СУ3-70-10 | 10 | С1 |  | 47602
| СУ3-80-16 | 16 | С1 |  | 55569
| СУ3-110-25 | 25 | С2 |  | 83214
| СУ3А-40-2,5 | 2.5 | В2 | байпас | 40694
| СУ3А-40-4,0 | 4 | В2 |  | 40694
| СУ3А-60-6,3 | 6.3 | В2 |  | 46895
| СУ3А-70-10 | 10 | В2 |  | 56568
| СУ3А-80-16 | 16 | В2 |  | 75912
| СУ3В-40-2,5 | 2.5 | В2 | Максимальная температура теплоносителя 110 °С. При монтаже насоса на обратную воду 130 °С. | 42059
| СУ3В-40-4,0 | 4 | В2 |  | 42059
| СУ3В-60-6,3 | 6.3 | В2 |  | 48795
| СУ3В-70-10 | 10 | В2 |  | 58812
| СУ3В-80-16 | 16 | В2 |  | 86276
Комплекты для СУ2,3 |  | Назначение | Срок поставки | Примечание | Цена с НДС, руб.
Комплект G 3/4 |  | для СУ2(3)-40 | С1 | Комплект гибких шлангов на 3/4 дюйма. | 1777
Комплект G 1 |  | для СУ2(3)-60 и СУ2(3)-70 | С1 | Комплект гибких шлангов на 1 дюйм. | 2373
Комплект G 1 1/4 |  | для СУ2(3)-80 | С1 | Комплект гибких шлангов на 1 1/4 дюйма. | 4763
Насосы
Насосы IMP | Наименование | м³/час | Срок поставки | Примечание | Цена с НДС, руб.
| GHN 20/40-130 | 2.5 | С1 | 40 кПа | 7919
| GHN 25/60-130 | 3 | С1 | 60 кПа | 8298
| GHN 25/70-180 | 6 | С1 | 70 кПа | 11323
| GHN 32/80-180 | 8 | С1 | 80 кПа | 20770
Насосы IMP, фланцевые | Наименование | м³/час | Срок поставки | Примечание | Цена с НДС, руб.
| GHN Basic 65-70 F | 40 | В4 | Применяются для преодоления гидравлического сопротивления водяного калорифера. | 78274
| GHN Basic 80-120 F | 70 | В4 |  | 103056
| CL 803-2-7,5kW | 135 | В4 |  | 200119
Гайки для насосов GHN |  | Назначение | Срок поставки | Примечание | Цена с НДС, руб.
Гайки R 3/4" |  | для GHN 20/40-130 | С1 | Применяются для насосов GHN. | 369
Гайки R 1" |  | для GHN 25/60-130 и GHN 25/70-180 | С1 |  | 541
Гайки R 1 1/4" |  | для GHN 32/80-180 | С1 |  | 636
Краны Sauter
Краны Sauter 2-х ходовые | Наименование | м³/час | Срок поставки | Примечание | Цена с НДС, руб.
| VKR015F330 | 2.5 | В1 | ДУ 15 | 3162
| VKR020F320 | 4 | В1 | ДУ 20 | 3162
| VKR025F320 | 6.3 | В1 | ДУ 25 | 4792
| VKR025F310 | 10 | В1 | ДУ 25 | 4792
| VKR032F310 | 16 | В1 | ДУ 32 | 8383
| VKR040F310 | 25 | В1 | ДУ 40 | 11868
| VKR050F310 | 40 | В1 | ДУ 50 | 19922
| VKR050F300 | 63 | В1 | ДУ 50 | 19922
Краны Sauter 3-х ходовые | Наименование | м³/час | Срок поставки | Примечание | Цена с НДС, руб.
| BKR015F330 | 2.5 | В1 | ДУ 15 | 4336
| BKR015F320 | 4 | В1 | ДУ 15 | 4336
| BKR020F310 | 6.3 | В1 | ДУ 20 | 6427
| BKR025F310 | 10 | В1 | ДУ 25 | 7730
| BKR032F310 | 16 | В1 | ДУ 32 | 10560
| BKR040F310 | 25 | В1 | ДУ 40 | 16440
| BKR050F310 | 40 | В1 | ДУ 50 | 26451
Привод для шаровых кранов Sauter |  |  | Срок поставки | Примечание | Цена с НДС, руб.
| AKM105SF132 |  | В1 | Для всех кранов VKR/BKR до kvs 6,3 | 11418
| AKM115SF132 |  | В1 | Для всех кранов VKR/BKR. | 15228
Клапаны Sauter
Клапаны Sauter 2-х ходовые, фланцевые, PN 16/10 | Наименование | м³/час | Срок поставки | Примечание | Цена с НДС, руб.
| VUE065F200 | 63 | В8 | ДУ 65 | 76209
| VUE080F300 | 78 | В8 | ДУ 80 | 103056
| VUE080F200 | 100 | В8 | ДУ 80 | 103056
| VUE100F300 | 124 | В8 | ДУ 100 | 156751
| VUE100F200 | 160 | В8 | ДУ 100 | 156751
Клапаны Sauter 3-х ходовые, фланцевые, PN 16/10 | Наименование | м³/час | Срок поставки | Примечание | Цена с НДС, руб.
| BUE065F200 | 63 | В8 | ДУ 65 | 70014
| BUE080F300 | 78 | В8 | ДУ 80 | 92731
| BUE080F200 | 100 | В8 | ДУ 80 | 92731
| BUE100F300 | 124 | В8 | ДУ 100 | 142293
| BUE100F200 | 160 | В8 | ДУ 100 | 142293
Привод для клапанов Sauter VUE/BUE |  |  | Срок поставки | Примечание | Цена с НДС, руб.
| AVM234SF132 |  | В8 | Для всех клапанов VUE/BUE. | 61753
Обозначения:
Сn - складская позиция, n - максимальный срок в неделях для пополнения на складе. Например: С2 - автоматическое пополнение на складе в течении 2-х недель.
Вn - позиция под заказ, n - максимальный срок в неделях выполнения заказа. Например: В4 - изготавливается под заказ, срок не белее 4 недель.
*Указанные цены не являются публичной офертой и могут отличаться от действующих. Пожалуйста, уточняйте цены у менеджеров Коммерческих служб!
<< НАЗАД К СОДЕРЖАНИЮ
Цены действительны с 11.01.2016 г.

## Щиты управления
ЩИТЫ УПРАВЛЕНИЯ
Щиты управления вентиляторами ЩУВ
Щиты управления вентиляторами ЩУВ1 | Наименование | Мощность, кВт | Срок поставки | Степень защиты | Цена с НДС, руб.
| ЩУВ1-0,18 | 0.18 | С1 | IP 40 | 12422
| ЩУВ1-0,25 | 0.25 | С1 | IP 40 | 12422
| ЩУВ1-0,37 | 0.37 | С1 | IP 40 | 12422
| ЩУВ1-0,55 | 0.55 | С1 | IP 40 | 12422
| ЩУВ1-0,75 | 0.75 | С1 | IP 40 | 12422
| ЩУВ1-1,1 | 1.1 | С1 | IP 40 | 12422
| ЩУВ1-1,5 | 1.5 | С1 | IP 40 | 12422
| ЩУВ1-2,2 | 2.2 | С1 | IP 40 | 12422
| ЩУВ1-3 | 3 | С1 | IP 40 | 12422
| ЩУВ1-4 | 4 | С1 | IP 40 | 12422
| ЩУВ1-5,5 | 5.5 | С1 | IP 40 | 14644
| ЩУВ1-7,5 | 7.5 | С1 | IP 40 | 17017
| ЩУВ1-11 | 11 | С1 | IP 40 | 18089
| ЩУВ1-15 | 15 | С1 | IP 40 | 20960
Щиты управления вентиляторами ЩУВ2 (для двигателей с термоконтактами) | Наименование | Мощность, кВт | Срок поставки | Степень защиты | Цена с НДС, руб.
| ЩУВ2-0,18 | 0.18 | С1 | IP 40 | 9171
| ЩУВ2-0,25 | 0.25 | С1 | IP 40 | 9171
| ЩУВ2-0,37 | 0.37 | С1 | IP 40 | 9171
| ЩУВ2-0,55 | 0.55 | С1 | IP 40 | 9171
| ЩУВ2-0,75 | 0.75 | С1 | IP 40 | 9171
| ЩУВ2-1,1 | 1.1 | С1 | IP 40 | 9171
| ЩУВ2-1,5 | 1.5 | С1 | IP 40 | 9171
| ЩУВ2-2,2 | 2.2 | С1 | IP 40 | 9171
| ЩУВ2-3 | 3 | С1 | IP 40 | 9171
| ЩУВ2-4 | 4 | С1 | IP 40 | 9171
| ЩУВ2-5,5 | 5.5 | С1 | IP 40 | 11468
| ЩУВ2-7,5 | 7.5 | С1 | IP 65 | 13383
| ЩУВ2-11 | 11 | С1 | IP 65 | 14147
| ЩУВ2-15 | 15 | С1 | IP 65 | 15295
| ЩУВ2-18,5 | 18.5 | В3 | IP 31 | 22874
| ЩУВ2-22 | 22 | В3 | IP 31 | 24865
| ЩУВ2-30 | 30 | В3 | IP 31 | 26778
Щиты управления вентиляторами ЩУВ3 (защита от перегрузки по току) | Наименование | Мощность, кВт | Срок поставки | Степень защиты | Цена с НДС, руб.
| ЩУВ3-0,18 | 0.18 | С1 | IP 40 | 9171
| ЩУВ3-0,25 | 0.25 | С1 | IP 40 | 9171
| ЩУВ3-0,37 | 0.37 | С1 | IP 40 | 9171
| ЩУВ3-0,55 | 0.55 | С1 | IP 40 | 9171
| ЩУВ3-0,75 | 0.75 | С1 | IP 40 | 9171
| ЩУВ3-1,1 | 1.1 | С1 | IP 40 | 9171
| ЩУВ3-1,5 | 1.5 | С1 | IP 40 | 9171
| ЩУВ3-2,2 | 2.2 | С1 | IP 40 | 9171
| ЩУВ3-3 | 3 | С1 | IP 40 | 9171
| ЩУВ3-4 | 4 | С1 | IP 40 | 9171
| ЩУВ3-5,5 | 5.5 | С1 | IP 40 | 11468
| ЩУВ3-7,5 | 7.5 | С1 | IP 65 | 13383
| ЩУВ3-11 | 11 | С1 | IP 65 | 14147
| ЩУВ3-15 | 15 | С1 | IP 65 | 15295
| ЩУВ3-18,5 | 18.5 | С2 | IP 31 | 22874
| ЩУВ3-22 | 22 | В2 | IP 31 | 24865
| ЩУВ3-30 | 30 | В2 | IP 31 | 26778
Щиты управления вентиляторами ЩУВ4 (плавный пуск, двигатель с термоконтактами) | Наименование | Мощность, кВт | Срок поставки | Степень защиты | Цена с НДС, руб.
| ЩУВ4-7,5 | 7.5 | В2 | IP 66 | 45743
| ЩУВ4-11 | 11 | В2 | IP 66 | 47656
| ЩУВ4-15 | 15 | В2 | IP 66 | 55310
| ЩУВ4-18,5 | 18.5 | В2 | IP 66 | 87846
| ЩУВ4-22 | 22 | В2 | IP 66 | 91673
| ЩУВ4-30 | 30 | В2 | IP 66 | 101240
Щиты управления вентиляторами ЩУВ5 (плавный пуск, защита от перегрузки по току) | Наименование | Мощность, кВт | Срок поставки | Степень защиты | Цена с НДС, руб.
| ЩУВ5-7,5 | 7.5 | В2 | IP 66 | 45743
| ЩУВ5-11 | 11 | В2 | IP 66 | 47656
| ЩУВ5-15 | 15 | В2 | IP 66 | 55310
| ЩУВ5-18,5 | 18.5 | В2 | IP 66 | 87846
| ЩУВ5-22 | 22 | В2 | IP 66 | 91673
| ЩУВ5-30 | 30 | В2 | IP 66 | 101240
Щиты управления вентиляторами ЩУВ6 (двигатель 220 В, регулировка скорости) | Наименование | Мощность, кВт | Срок поставки | Степень защиты | Цена с НДС, руб.
| ЩУВ6-2,5 | 2.5 | С1 | IP 40 | 7639
| ЩУВ6-5 | 5 | С1 | IP 40 | 9171
Щиты управления вентиляторами ЩУВ7 (управление резервным вентилятором, защита двигателя по току) | Наименование | Мощность, кВт | Срок поставки | Степень защиты | Цена с НДС, руб.
| ЩУВ7-0,18 | 0.18 | В2 | IP 40 | 17784
| ЩУВ7-0,25 | 0.25 | В2 | IP 40 | 17784
| ЩУВ7-0,37 | 0.37 | В2 | IP 40 | 17784
| ЩУВ7-0,55 | 0.55 | В2 | IP 40 | 17784
| ЩУВ7-0,75 | 0.75 | В2 | IP 40 | 17784
| ЩУВ7-1,1 | 1.1 | В2 | IP 40 | 17784
| ЩУВ7-1,5 | 1.5 | В2 | IP 40 | 17784
| ЩУВ7-2,2 | 2.2 | В2 | IP 40 | 17784
| ЩУВ7-3 | 3 | В2 | IP 40 | 17784
| ЩУВ7-4 | 4 | В2 | IP 40 | 17784
| ЩУВ7-5,5 | 5.5 | В2 | IP 40 | 21801
| ЩУВ7-7,5 | 7.5 | В2 | IP 66 | 30432
| ЩУВ7-11 | 11 | В2 | IP 66 | 32345
| ЩУВ7-15 | 15 | В2 | IP 66 | 32920
| ЩУВ7-18,5 | 18.5 | В2 | IP 66 | 38087
| ЩУВ7-22 | 22 | В2 | IP 66 | 40002
| ЩУВ7-30 | 30 | В2 | IP 66 | 43829
Щиты управления электрокалориферами ЩУ
Щиты управления электрокалориферами ЩУ1 | Наименование | Мощность, кВт | Срок поставки | Степень защиты | Цена с НДС, руб.
| ЩУ1-0,75-6 | 0.75 | В3 | IP 31 | 18950
| ЩУ1-0,75-9 | 0.75 | В3 | IP 31 | 18950
| ЩУ1-0,75-12 | 0.75 | В3 | IP 31 | 18950
| ЩУ1-0,75-15 | 0.75 | В3 | IP 31 | 19313
| ЩУ1-0,75-18 | 0.75 | В3 | IP 31 | 20099
| ЩУ1-1,5-24 | 1.5 | В3 | IP 31 | 20673
Щиты управления электрокалориферами ЩУ2 | Наименование | Мощность, кВт | Срок поставки | Степень защиты | Цена с НДС, руб.
| ЩУ2-0,4-6 | 0.4 | С2 | IP 31 | 23925
| ЩУ2-0,4-9 | 0.4 | С2 | IP 31 | 23925
| ЩУ2-0,4-12 | 0.4 | С2 | IP 31 | 23925
| ЩУ2-0,4-15 | 0.4 | В2 | IP 31 | 24691
| ЩУ2-0,8-18 | 0.8 | В2 | IP 31 | 26605
| ЩУ2-0,8-24 | 0.8 | В2 | IP 31 | 27754
| ЩУ2-0,75-18/Р | 0.75 | В3 | IP 66 | 62201
| ЩУ2-1,5-24/Р | 1.5 | В3 | IP 66 | 66028
Щиты управления электрокалориферами ЩУ3 | Наименование | Мощность, кВт | Срок поставки | Степень защиты | Цена с НДС, руб.
| ЩУ3-0,75-6 | 0.75 | С2 | IP 66 | 38087
| ЩУ3-0,75-9 | 0.75 | С2 | IP 66 | 38087
| ЩУ3-0,75-12 | 0.75 | С2 | IP 66 | 38087
| ЩУ3-0,75-15 | 0.75 | С2 | IP 66 | 39045
| ЩУ3-0,75-18 | 0.75 | С2 | IP 66 | 40002
| ЩУ3-1,5-24 | 1.5 | С2 | IP 66 | 40960
| ЩУ3п-4,0-16 | 4 | С2 | IP 40 | 41914
| ЩУ3п-5,5-24 | 5.5 | С2 | IP 65 | 45743
Щиты управления электрокалориферами ЩУ4 | Наименование | Мощность, кВт | Срок поставки | Степень защиты | Цена с НДС, руб.
| ЩУ4-0,4-6 | 0.4 | С2 | IP 66 | 41914
| ЩУ4-0,4-9 | 0.4 | С2 | IP 66 | 41914
| ЩУ4-0,4-12 | 0.4 | С2 | IP 66 | 41914
| ЩУ4-0,4-15 | 0.4 | С2 | IP 66 | 42873
| ЩУ4-0,8-18 | 0.8 | С2 | IP 66 | 45743
| ЩУ4-0,8-24 | 0.8 | С2 | IP 66 | 46702
| ЩУ4-0,75-18/Р | 0.75 | В3 | IP 66 | 76362
| ЩУ4-1,5-24/Р | 1.5 | В3 | IP 66 | 82104
| ЩУ4п-0,4-16 | 0.4 | С2 | IP 40 | 45743
| ЩУ4п-0,8-24 | 0.8 | С2 | IP 65 | 49571
Щиты управления электрокалориферами ЩУ5 | Наименование | Мощность, кВт | Срок поставки | Степень защиты | Цена с НДС, руб.
| ЩУ5-1,5-30 | 1.5 | В3 | IP 66 | 27754
| ЩУ5-1,5-36 | 1.5 | В3 | IP 66 | 27754
| ЩУ5-2,2-42 | 2.2 | В3 | IP 66 | 30432
| ЩУ5-2,2-48 | 2.2 | В3 | IP 66 | 32345
Щиты управления электрокалориферами ЩУ6 | Наименование | Мощность, кВт | Срок поставки | Степень защиты | Цена с НДС, руб.
| ЩУ6-1,5-30 | 1.5 | С2 | IP 66 | 57225
| ЩУ6-1,5-36 | 1.5 | С2 | IP 66 | 57225
| ЩУ6-2,2-42 | 2.2 | С2 | IP 66 | 59138
| ЩУ6-2,2-48 | 2.2 | С2 | IP 66 | 61052
| ЩУ6п-5,5-48 | 5.5 | С2 | IP 65 | 62967
| ЩУ6-1,5-30/Р | 1.5 | В3 | IP 66 | 106982
| ЩУ6-1,5-36/Р | 1.5 | В3 | IP 66 | 108899
| ЩУ6-2,2-42/Р | 2.2 | В3 | IP 66 | 111958
| ЩУ6-2,2-48/Р | 2.2 | В3 | IP 66 | 113109
Щиты управления электрокалориферами ЩУ7 | Наименование | Мощность, кВт | Срок поставки | Степень защиты | Цена с НДС, руб.
| ЩУ7-4,0-60 | 4 | С2 | IP 66 | 95501
| ЩУ7-4,0-72 | 4 | В3 | IP 66 | 99327
| ЩУ7-5,5-84 | 5.5 | В3 | IP 66 | 112724
| ЩУ7-5,5-96 | 5.5 | В3 | IP 66 | 116553
| ЩУ7-7,5-108 | 7.5 | В3 | IP 66 | 133777
| ЩУ7-7,5-120 | 7.5 | В3 | IP 66 | 139517
| ЩУ7-7,5-132 | 7.5 | В3 | IP 66 | 152911
Щиты управления электрокалориферами ЩУ8 | Наименование | Мощность, кВт | Срок поставки | Степень защиты | Цена с НДС, руб.
| ЩУ8-4,0-60 | 4 | В3 | IP 66 | 144494
| ЩУ8-4,0-72 | 4 | В3 | IP 66 | 148320
| ЩУ8-5,5-84 | 5.5 | В3 | IP 66 | 163631
| ЩУ8-5,5-96 | 5.5 | В3 | IP 66 | 167459
| ЩУ8-7,5-108 | 7.5 | В3 | IP 65 | 198079
| ЩУ8-7,5-120 | 7.5 | В3 | IP 66 | 201904
| ЩУ8-7,5-132 | 7.5 | В3 | IP 66 | 209561
Щиты управления водяными калориферами ЩУТ
Щиты управления водяными калориферами ЩУТ1 | Наименование | Мощность, кВт | Срок поставки | Степень защиты | Цена с НДС, руб.
| ЩУТ1-2,0 (220) | 2 | С1 | IP 40 | 32443
| ЩУТ1-4,0 (380) | 4 | С1 | IP 40 | 38184
| ЩУТ1-5,5 (380) | 5.5 | С1 | IP 40 | 39983
| ЩУТ1-7,5 (380) | 7.5 | С1 | IP 65 | 45361
| ЩУТ1-11 (380) | 11 | С1 | IP 65 | 48135
| ЩУТ1-15 (380) | 15 | С1 | IP 65 | 52057
Щиты управления водяными калориферами ЩУТ3 | Наименование | Мощность, кВт | Срок поставки | Степень защиты | Цена с НДС, руб.
| ЩУТ3-4 | 4 | С1 | IP 66 | 50334
| ЩУТ3-5,5 | 5.5 | В2 | IP 66 | 54930
| ЩУТ3-7,5 | 7.5 | В2 | IP 66 | 57033
| ЩУТ3-11 | 11 | В2 | IP 66 | 58471
| ЩУТ3-15 | 15 | В2 | IP 66 | 62012
Щиты управления водяными калориферами ЩУТ4 | Наименование | Мощность, кВт | Срок поставки | Степень защиты | Цена с НДС, руб.
| ЩУТ4-0,75 | 0.75 | С1 | IP 66 | 94736
| ЩУТ4-1,5 | 1.5 | С1 | IP 66 | 98562
| ЩУТ4-2,2 | 2.2 | С1 | IP 66 | 102391
| ЩУТ4-3 | 3 | В2 | IP 66 | 104304
| ЩУТ4-4 | 4 | С1 | IP 66 | 108131
| ЩУТ4-5,5 | 5.5 | С1 | IP 66 | 129758
| ЩУТ4-7,5 | 7.5 | В2 | IP 66 | 140475
| ЩУТ4-11 | 11 | В3 | IP 66 | 163631
| ЩУТ4-15 | 15 | В3 | IP 66 | 182958
Щиты управления приточно-вытяжными камерами, контроллер Klimat
Щиты управления приточными системами, водяными калориферами СВ101 | Наименование | Мощность, кВт | Срок поставки | Степень защиты | Цена с НДС, руб.
| СВ101-5,5 | 5.5 | В2 | IP 65 | 43516
| СВ101-7,5 | 7.5 | В2 | IP 65 | 46776
| СВ101-11 | 11 | В2 | IP 65 | 50038
| СВ101-15 | 15 | В2 | IP 65 | 53298
| СВ101-18,5 | 18.5 | В2 | IP 66 | 63005
| СВ101-22 | 22 | В2 | IP 66 | 65723
| СВ101-30 | 30 | В2 | IP 66 | 69736
Щиты управления приточными системами, электрическими калориферами СВ102 | Наименование | Мощность, кВт | Срок поставки | Степень защиты | Цена с НДС, руб.
| СВ102-5,5 | 5.5 | В2 | IP 65 | 36504
| СВ102-7,5 | 7.5 | В2 | IP 65 | 39766
| СВ102-11 | 11 | В2 | IP 65 | 43026
| СВ102-15 | 15 | В2 | IP 65 | 46287
| СВ102-18,5 | 18.5 | В2 | IP 66 | 67615
| СВ102-22 | 22 | В2 | IP 66 | 70854
| СВ102-30 | 30 | В2 | IP 66 | 72924
Щиты управления приточно-вытяжными системами, электрическими калориферами, охладителями фреон СВ201 | Наименование | Мощность, кВт | Срок поставки | Степень защиты | Цена с НДС, руб.
| СВ201-5,5 | 5.5 | В2 | IP 65 | 48407
| СВ201-7,5 | 7.5 | В2 | IP 65 | 51667
| СВ201-11 | 11 | В2 | IP 65 | 54928
| СВ201-15 | 15 | В2 | IP 65 | 58188
| СВ201-18,5 | 18.5 | В2 | IP 66 | 69812
| СВ201-22 | 22 | В2 | IP 66 | 71870
| СВ201-30 | 30 | В2 | IP 66 | 74842
Щиты управления приточно-вытяжными системами, электрическими калориферами, охладителями фреон СВ202 | Наименование | Мощность, кВт | Срок поставки | Степень защиты | Цена с НДС, руб.
| СВ202-5,5 | 5.5 | В2 | IP 65 | 41395
| СВ202-7,5 | 7.5 | В2 | IP 65 | 44656
| СВ202-11 | 11 | В2 | IP 65 | 47916
| СВ202-15 | 15 | В2 | IP 65 | 51178
| СВ202-18,5 | 18.5 | В2 | IP 66 | 70371
| СВ202-22 | 22 | В2 | IP 66 | 73648
| СВ202-30 | 30 | В2 | IP 66 | 75946
Щиты управления приточно-вытяжными системами, рекуператорами, водяным калорифером СВ203 | Наименование | Мощность, кВт | Срок поставки | Степень защиты | Цена с НДС, руб.
| СВ203-5,5 | 5.5 | В2 | IP 65 | 46287
| СВ203-7,5 | 7.5 | В2 | IP 65 | 49547
| СВ203-11 | 11 | В2 | IP 65 | 52808
| СВ203-15 | 15 | В2 | IP 65 | 56068
| СВ203-18,5 | 18.5 | В2 | IP 66 | 76061
| СВ203-22 | 22 | В2 | IP 66 | 79160
| СВ203-30 | 30 | В2 | IP 66 | 81941
Щиты управления приточно-вытяжными системами, рекуператорами, электрическим калорифером СВ204 | Наименование | Мощность, кВт | Срок поставки | Степень защиты | Цена с НДС, руб.
| СВ204-5,5 | 5.5 | В2 | IP 65 | 43026
| СВ204-7,5 | 7.5 | В2 | IP 65 | 46287
| СВ204-11 | 11 | В2 | IP 65 | 49547
| СВ204-15 | 15 | В2 | IP 65 | 52808
| СВ204-18,5 | 18.5 | В2 | IP 66 | 78448
| СВ204-22 | 22 | В2 | IP 66 | 80150
| СВ204-30 | 30 | В2 | IP 66 | 83782
Щиты управления приточно-вытяжными системами, рекуператорами, водяным калорифером, охладителем фреон СВ301 | Наименование | Мощность, кВт | Срок поставки | Степень защиты | Цена с НДС, руб.
| СВ301-5,5 | 5.5 | В2 | IP 65 | 58188
| СВ301-7,5 | 7.5 | В2 | IP 65 | 61450
| СВ301-11 | 11 | В2 | IP 65 | 64710
| СВ301-15 | 15 | В2 | IP 65 | 67971
| СВ301-18,5 | 18.5 | В2 | IP 66 | 82233
| СВ301-22 | 22 | В2 | IP 66 | 83857
| СВ301-30 | 30 | В2 | IP 66 | 87008
Щиты управления приточно-вытяжными системами, рекуператорами, электрическим калорифером, охладителем фреон СВ302 | Наименование | Мощность, кВт | Срок поставки | Степень защиты | Цена с НДС, руб.
| СВ302-5,5 | 5.5 | В2 | IP 65 | 51178
| СВ302-7,5 | 7.5 | В2 | IP 65 | 54438
| СВ302-11 | 11 | В2 | IP 65 | 57699
| СВ302-15 | 15 | В2 | IP 65 | 60959
| СВ302-18,5 | 18.5 | В2 | IP 66 | 81992
| СВ302-22 | 22 | В2 | IP 66 | 82792
| СВ302-30 | 30 | В2 | IP 66 | 87364
Дополнительные щиты к СВ102, СВ202, СВ204 и СВ302
Дополнительные щиты к СВ102, СВ202, СВ204 и СВ302 | Наименование | Мощность, кВт | Срок поставки | Степень защиты | Цена с НДС, руб.
| СВ-001 | 24 | В2 | IP 65 | 22234
| СВ-002 | 24 | В2 | IP 65 | 26472
| СВ-004 | 24 | В2 | IP 65 | 46706
| СВ-006 | 24 | В2 | IP 65 | 58704
Универсальные щиты управления приточно-вытяжными камерами, контроллер Modicon 168
Универсальные щиты управления приточно-вытяжными камерами (вентиляторы управляются ПЧATV212) | Наименование | Мощность, кВт | Срок поставки | Степень защиты | Цена с НДС, руб.
| CB55PL1AHU | 24 | В2 | IP 65 | 88888
| CB75PL1AHU | 24 | В2 | IP 65 | 97270
| CB11PL1AHU | 24 | В2 | IP 65 | 101969
| CB15PL1AHU | 24 | В2 | IP 65 | 107938
| CB18PL1AHU | 24 | В2 | IP 65 | 121412
| CB22PL1AHU | 24 | В2 | IP 65 | 126619
| CB30PL1AHU | 24 | В2 | IP 65 | 131826
| CB55PL2AHU | 24 | В2 | IP 65 | 116828
| CB75PL2AHU | 24 | В2 | IP 65 | 125718
| CB11PL2AHU | 24 | В2 | IP 65 | 131560
| CB15PL2AHU | 24 | В2 | IP 65 | 138418
| CB18PL2AHU | 24 | В2 | IP 65 | 153797
| CB22PL2AHU | 24 | В2 | IP 65 | 158877
| CB30PL2AHU | 24 | В2 | IP 65 | 165354
| CB55PL3AHU | 24 | В2 | IP 65 | 151118
| CB75PL3AHU | 24 | В2 | IP 65 | 158738
| CB11PL3AHU | 24 | В2 | IP 65 | 163818
| CB15PL3AHU | 24 | В2 | IP 65 | 170168
| CB18PL3AHU | 24 | В2 | IP 65 | 184785
| CB22PL3AHU | 24 | В2 | IP 65 | 189992
| CB30PL3AHU | 24 | В2 | IP 65 | 195199
Универсальные щиты управления приточно-вытяжными камерами (произвольное управление вентиляторами) | Наименование | Мощность, кВт | Срок поставки | Степень защиты | Цена с НДС, руб.
| CB55PL1MTP | 24 | В2 | IP 65 | 105398
| CB75PL1MTP | 24 | В2 | IP 65 | 116828
| CB11PL1MTP | 24 | В2 | IP 65 | 121908
| CB15PL1MTP | 24 | В2 | IP 65 | 133338
| CB55PL2MTP | 24 | В2 | IP 65 | 156198
| CB75PL2MTP | 24 | В2 | IP 65 | 171438
Универсальные щиты управления приточно-вытяжными камерами (железный корпус, ЖК панель, произвольное управление вентиляторами) | Наименование | Мощность, кВт | Срок поставки | Степень защиты | Цена с НДС, руб.
| CB55FE1MTP | 24 | В3 | IP 65 | 157468
| CB75FE1MTP | 24 | В3 | IP 65 | 163818
| CB11FE1MTP | 24 | В3 | IP 65 | 172708
| CB15FE1MTP | 24 | В3 | IP 65 | 191758
| CB55FE2MTP | 24 | В3 | IP 65 | 234938
| CB75FE2MTP | 24 | В3 | IP 65 | 248908
| CB11FE2MTP | 24 | В3 | IP 65 | 260338
| CB15FE2MTP | 24 | В3 | IP 65 | 278118
| CB55FE3MTP | 24 | В3 | IP 65 | 293358
| CB75FE3MTP | 24 | В3 | IP 65 | 300978
| CB11FE3MTP | 24 | В3 | IP 65 | 389878
| CB15FE3MTP | 24 | В3 | IP 65 | 414008
Обозначения:
Сn - складская позиция, n - максимальный срок в неделях для пополнения на складе. Например: С2 - автоматическое пополнение на складе в течении 2-х недель.
Вn - позиция под заказ, n - максимальный срок в неделях выполнения заказа. Например: В4 - изготавливается под заказ, срок не белее 4 недель.
Защита двигателя вентилятора в стандартных щитах управления:
Применяется только для вентиляторов с питанием 380 В.
Для двигателей менее 7,5 кВт в щит управления для защиты устанавливается реле ТР220 (у двигателя должны быть позисторные или биметаллические термоконтакты).
Для двигателей 7,5 кВт и более устанавливается реле защиты по току.
Если в щите управления присутствует ATV212, то вентилятор защищается только по току.
В щитах управления ЩУ1, ЩУ2, ЩУ3, ЩУ4, ЩУ5 и ЩУ6 (не в пластике и без ATV212) защита двигателя вентидятора не устанавливается.
В щитах управления СВ с контроллером Klimat двигатель вентилятора защищается при помощи частотного преобразователя.
В щитах упраления СВ c контроллером Modicon 168 для защиты могут быть использованы позисторные или биметаллические термоконтакты
двигателя, выносное реле защиты по току или частотный преобразователь.
*Указанные цены не являются публичной офертой и могут отличаться от действующих. Пожалуйста, уточняйте цены у менеджеров Коммерческих служб!
<< НАЗАД К СОДЕРЖАНИЮ
Цены действительны с 11.01.2016 г.